## PQ01a
| kW | kVar
BESS-PCU-01 | 0 | 1547
BESS-PCU-02 | 0 | 1547
BESS-PCU-03 | 0 | 1547
BESS-PCU-04 | 0 | 1547
BESS-PCU-05 | 0 | 1547
BESS-PCU-06 | 0 | 1547
BESS-PCU-07 | 0 | 1547
BESS-PCU-08 | 0 | 1547
BESS-PCU-09 | 0 | 1547
BESS-PCU-10 | 0 | 1547
BESS-PCU-11 | 0 | 1547
BESS-PCU-12 | 0 | 1547
BESS-PCU-13 | 0 | 1547
BESS-PCU-14 | 0 | 1547
BESS-PCU-15 | 0 | 1547
BESS-PCU-16 | 0 | 1547
BESS-PCU-17 | 0 | 1547
BESS-PCU-18 | 0 | 1547
BESS-PCU-19 | 0 | 1547
BESS-PCU-20 | 0 | 1547
BESS-PCU-21 | 0 | 1547
BESS-PCU-22 | 0 | 1547
BESS-PCU-23 | 0 | 1547
BESS-PCU-24 | 0 | 1547
BESS-PCU-25 | 0 | 1547
BESS-PCU-26 | 0 | 1547
BESS-PCU-27 | 0 | 1547
BESS-PCU-28 | 0 | 1547
BESS-PCU-29 | 0 | 1547
BESS-PCU-30 | 0 | 1547
BESS-PCU-31 | 0 | 1547
BESS-PCU-32 | 0 | 1547
BESS-PCU-33 | 0 | 1547
BESS-PCU-34 | 0 | 1547
BESS-PCU-35 | 0 | 1547
BESS-PCU-36 | 0 | 1547
BESS-PCU-37 | 0 | 1547
BESS-PCU-38 | 0 | 1547
BESS-PCU-39 | 0 | 1547
BESS-PCU-40 | 0 | 1547
PV-PCU-01 | 3322 | 0
PV-PCU-02 | 3322 | 0
PV-PCU-03 | 3322 | 0
PV-PCU-04 | 3322 | 0
PV-PCU-05 | 3322 | 0
PV-PCU-06 | 3322 | 0
PV-PCU-07 | 3322 | 0
PV-PCU-08 | 3322 | 0
PV-PCU-09 | 3322 | 0
PV-PCU-10 | 3322 | 0
PV-PCU-11 | 3322 | 0
PV-PCU-12 | 3322 | 0
PV-PCU-13 | 3322 | 0
PV-PCU-14 | 3322 | 0
PV-PCU-15 | 3322 | 0
PV-PCU-16 | 3322 | 0
PV-PCU-17 | 3322 | 0
PV-PCU-18 | 3322 | 0
PV-PCU-19 | 3322 | 0
PV-PCU-20 | 3322 | 0
PV-PCU-21 | 3322 | 0
PV-PCU-22 | 3322 | 0
PV-PCU-23 | 3322 | 0
PV-PCU-24 | 3322 | 0
PV-PCU-25 | 3322 | 0
PV-PCU-26 | 3322 | 0
PV-PCU-27 | 3322 | 0
PV-PCU-28 | 3322 | 0
PV-PCU-29 | 3322 | 0
PV-PCU-30 | 3322 | 0
PV-PCU-31 | 3322 | 0
PV-PCU-32 | 3322 | 0
PV-PCU-33 | 3322 | 0
PV-PCU-34 | 3322 | 0
PV-PCU-35 | 3322 | 0
PV-PCU-36 | 3322 | 0

## PQ02a
| kW | kVar
BESS-PCU-01 | 0 | -796
BESS-PCU-02 | 0 | -796
BESS-PCU-03 | 0 | -796
BESS-PCU-04 | 0 | -796
BESS-PCU-05 | 0 | -796
BESS-PCU-06 | 0 | -796
BESS-PCU-07 | 0 | -796
BESS-PCU-08 | 0 | -796
BESS-PCU-09 | 0 | -796
BESS-PCU-10 | 0 | -796
BESS-PCU-11 | 0 | -796
BESS-PCU-12 | 0 | -796
BESS-PCU-13 | 0 | -796
BESS-PCU-14 | 0 | -796
BESS-PCU-15 | 0 | -796
BESS-PCU-16 | 0 | -796
BESS-PCU-17 | 0 | -796
BESS-PCU-18 | 0 | -796
BESS-PCU-19 | 0 | -796
BESS-PCU-20 | 0 | -796
BESS-PCU-21 | 0 | -796
BESS-PCU-22 | 0 | -796
BESS-PCU-23 | 0 | -796
BESS-PCU-24 | 0 | -796
BESS-PCU-25 | 0 | -796
BESS-PCU-26 | 0 | -796
BESS-PCU-27 | 0 | -796
BESS-PCU-28 | 0 | -796
BESS-PCU-29 | 0 | -796
BESS-PCU-30 | 0 | -796
BESS-PCU-31 | 0 | -796
BESS-PCU-32 | 0 | -796
BESS-PCU-33 | 0 | -796
BESS-PCU-34 | 0 | -796
BESS-PCU-35 | 0 | -796
BESS-PCU-36 | 0 | -796
BESS-PCU-37 | 0 | -796
BESS-PCU-38 | 0 | -796
BESS-PCU-39 | 0 | -796
BESS-PCU-40 | 0 | -796
PV-PCU-01 | 3323 | 0
PV-PCU-02 | 3323 | 0
PV-PCU-03 | 3323 | 0
PV-PCU-04 | 3323 | 0
PV-PCU-05 | 3323 | 0
PV-PCU-06 | 3323 | 0
PV-PCU-07 | 3323 | 0
PV-PCU-08 | 3323 | 0
PV-PCU-09 | 3323 | 0
PV-PCU-10 | 3323 | 0
PV-PCU-11 | 3323 | 0
PV-PCU-12 | 3323 | 0
PV-PCU-13 | 3323 | 0
PV-PCU-14 | 3323 | 0
PV-PCU-15 | 3323 | 0
PV-PCU-16 | 3323 | 0
PV-PCU-17 | 3323 | 0
PV-PCU-18 | 3323 | 0
PV-PCU-19 | 3323 | 0
PV-PCU-20 | 3323 | 0
PV-PCU-21 | 3323 | 0
PV-PCU-22 | 3323 | 0
PV-PCU-23 | 3323 | 0
PV-PCU-24 | 3323 | 0
PV-PCU-25 | 3323 | 0
PV-PCU-26 | 3323 | 0
PV-PCU-27 | 3323 | 0
PV-PCU-28 | 3323 | 0
PV-PCU-29 | 3323 | 0
PV-PCU-30 | 3323 | 0
PV-PCU-31 | 3323 | 0
PV-PCU-32 | 3323 | 0
PV-PCU-33 | 3323 | 0
PV-PCU-34 | 3323 | 0
PV-PCU-35 | 3323 | 0
PV-PCU-36 | 3323 | 0

## PQ03a
| kW | kVar
BESS-PCU-01 | 1493 | 770
BESS-PCU-02 | 1493 | 770
BESS-PCU-03 | 1493 | 770
BESS-PCU-04 | 1493 | 770
BESS-PCU-05 | 1493 | 770
BESS-PCU-06 | 1493 | 770
BESS-PCU-07 | 1493 | 770
BESS-PCU-08 | 1493 | 770
BESS-PCU-09 | 1493 | 770
BESS-PCU-10 | 1493 | 770
BESS-PCU-11 | 1493 | 770
BESS-PCU-12 | 1493 | 770
BESS-PCU-13 | 1493 | 770
BESS-PCU-14 | 1493 | 770
BESS-PCU-15 | 1493 | 770
BESS-PCU-16 | 1493 | 770
BESS-PCU-17 | 1493 | 770
BESS-PCU-18 | 1493 | 770
BESS-PCU-19 | 1493 | 770
BESS-PCU-20 | 1493 | 770
BESS-PCU-21 | 1493 | 770
BESS-PCU-22 | 1493 | 770
BESS-PCU-23 | 1493 | 770
BESS-PCU-24 | 1493 | 770
BESS-PCU-25 | 1493 | 770
BESS-PCU-26 | 1493 | 770
BESS-PCU-27 | 1493 | 770
BESS-PCU-28 | 1493 | 770
BESS-PCU-29 | 1493 | 770
BESS-PCU-30 | 1493 | 770
BESS-PCU-31 | 1493 | 770
BESS-PCU-32 | 1493 | 770
BESS-PCU-33 | 1493 | 770
BESS-PCU-34 | 1493 | 770
BESS-PCU-35 | 1493 | 770
BESS-PCU-36 | 1493 | 770
BESS-PCU-37 | 1493 | 770
BESS-PCU-38 | 1493 | 770
BESS-PCU-39 | 1493 | 770
BESS-PCU-40 | 1493 | 770
PV-PCU-01 | 1659 | 855
PV-PCU-02 | 1659 | 855
PV-PCU-03 | 1659 | 855
PV-PCU-04 | 1659 | 855
PV-PCU-05 | 1659 | 855
PV-PCU-06 | 1659 | 855
PV-PCU-07 | 1659 | 855
PV-PCU-08 | 1659 | 855
PV-PCU-09 | 1659 | 855
PV-PCU-10 | 1659 | 855
PV-PCU-11 | 1659 | 855
PV-PCU-12 | 1659 | 855
PV-PCU-13 | 1659 | 855
PV-PCU-14 | 1659 | 855
PV-PCU-15 | 1659 | 855
PV-PCU-16 | 1659 | 855
PV-PCU-17 | 1659 | 855
PV-PCU-18 | 1659 | 855
PV-PCU-19 | 1659 | 855
PV-PCU-20 | 1659 | 855
PV-PCU-21 | 1659 | 855
PV-PCU-22 | 1659 | 855
PV-PCU-23 | 1659 | 855
PV-PCU-24 | 1659 | 855
PV-PCU-25 | 1659 | 855
PV-PCU-26 | 1659 | 855
PV-PCU-27 | 1659 | 855
PV-PCU-28 | 1659 | 855
PV-PCU-29 | 1659 | 855
PV-PCU-30 | 1659 | 855
PV-PCU-31 | 1659 | 855
PV-PCU-32 | 1659 | 855
PV-PCU-33 | 1659 | 855
PV-PCU-34 | 1659 | 855
PV-PCU-35 | 1659 | 855
PV-PCU-36 | 1659 | 855

## PQ04a
| kW | kVar
BESS-PCU-01 | 1493 | -403
BESS-PCU-02 | 1493 | -403
BESS-PCU-03 | 1493 | -403
BESS-PCU-04 | 1493 | -403
BESS-PCU-05 | 1493 | -403
BESS-PCU-06 | 1493 | -403
BESS-PCU-07 | 1493 | -403
BESS-PCU-08 | 1493 | -403
BESS-PCU-09 | 1493 | -403
BESS-PCU-10 | 1493 | -403
BESS-PCU-11 | 1493 | -403
BESS-PCU-12 | 1493 | -403
BESS-PCU-13 | 1493 | -403
BESS-PCU-14 | 1493 | -403
BESS-PCU-15 | 1493 | -403
BESS-PCU-16 | 1493 | -403
BESS-PCU-17 | 1493 | -403
BESS-PCU-18 | 1493 | -403
BESS-PCU-19 | 1493 | -403
BESS-PCU-20 | 1493 | -403
BESS-PCU-21 | 1493 | -403
BESS-PCU-22 | 1493 | -403
BESS-PCU-23 | 1493 | -403
BESS-PCU-24 | 1493 | -403
BESS-PCU-25 | 1493 | -403
BESS-PCU-26 | 1493 | -403
BESS-PCU-27 | 1493 | -403
BESS-PCU-28 | 1493 | -403
BESS-PCU-29 | 1493 | -403
BESS-PCU-30 | 1493 | -403
BESS-PCU-31 | 1493 | -403
BESS-PCU-32 | 1493 | -403
BESS-PCU-33 | 1493 | -403
BESS-PCU-34 | 1493 | -403
BESS-PCU-35 | 1493 | -403
BESS-PCU-36 | 1493 | -403
BESS-PCU-37 | 1493 | -403
BESS-PCU-38 | 1493 | -403
BESS-PCU-39 | 1493 | -403
BESS-PCU-40 | 1493 | -403
PV-PCU-01 | 1659 | -448
PV-PCU-02 | 1659 | -448
PV-PCU-03 | 1659 | -448
PV-PCU-04 | 1659 | -448
PV-PCU-05 | 1659 | -448
PV-PCU-06 | 1659 | -448
PV-PCU-07 | 1659 | -448
PV-PCU-08 | 1659 | -448
PV-PCU-09 | 1659 | -448
PV-PCU-10 | 1659 | -448
PV-PCU-11 | 1659 | -448
PV-PCU-12 | 1659 | -448
PV-PCU-13 | 1659 | -448
PV-PCU-14 | 1659 | -448
PV-PCU-15 | 1659 | -448
PV-PCU-16 | 1659 | -448
PV-PCU-17 | 1659 | -448
PV-PCU-18 | 1659 | -448
PV-PCU-19 | 1659 | -448
PV-PCU-20 | 1659 | -448
PV-PCU-21 | 1659 | -448
PV-PCU-22 | 1659 | -448
PV-PCU-23 | 1659 | -448
PV-PCU-24 | 1659 | -448
PV-PCU-25 | 1659 | -448
PV-PCU-26 | 1659 | -448
PV-PCU-27 | 1659 | -448
PV-PCU-28 | 1659 | -448
PV-PCU-29 | 1659 | -448
PV-PCU-30 | 1659 | -448
PV-PCU-31 | 1659 | -448
PV-PCU-32 | 1659 | -448
PV-PCU-33 | 1659 | -448
PV-PCU-34 | 1659 | -448
PV-PCU-35 | 1659 | -448
PV-PCU-36 | 1659 | -448

## PQ05a
| kW | kVar
BESS-PCU-01 | -2492 | 0
BESS-PCU-02 | -2492 | 0
BESS-PCU-03 | -2492 | 0
BESS-PCU-04 | -2492 | 0
BESS-PCU-05 | -2492 | 0
BESS-PCU-06 | -2492 | 0
BESS-PCU-07 | -2492 | 0
BESS-PCU-08 | -2492 | 0
BESS-PCU-09 | -2492 | 0
BESS-PCU-10 | -2492 | 0
BESS-PCU-11 | -2492 | 0
BESS-PCU-12 | -2492 | 0
BESS-PCU-13 | -2492 | 0
BESS-PCU-14 | -2492 | 0
BESS-PCU-15 | -2492 | 0
BESS-PCU-16 | -2492 | 0
BESS-PCU-17 | -2492 | 0
BESS-PCU-18 | -2492 | 0
BESS-PCU-19 | -2492 | 0
BESS-PCU-20 | -2492 | 0
BESS-PCU-21 | -2492 | 0
BESS-PCU-22 | -2492 | 0
BESS-PCU-23 | -2492 | 0
BESS-PCU-24 | -2492 | 0
BESS-PCU-25 | -2492 | 0
BESS-PCU-26 | -2492 | 0
BESS-PCU-27 | -2492 | 0
BESS-PCU-28 | -2492 | 0
BESS-PCU-29 | -2492 | 0
BESS-PCU-30 | -2492 | 0
BESS-PCU-31 | -2492 | 0
BESS-PCU-32 | -2492 | 0
BESS-PCU-33 | -2492 | 0
BESS-PCU-34 | -2492 | 0
BESS-PCU-35 | -2492 | 0
BESS-PCU-36 | -2492 | 0
BESS-PCU-37 | -2492 | 0
BESS-PCU-38 | -2492 | 0
BESS-PCU-39 | -2492 | 0
BESS-PCU-40 | -2492 | 0
PV-PCU-01 | 0 | 1595
PV-PCU-02 | 0 | 1595
PV-PCU-03 | 0 | 1595
PV-PCU-04 | 0 | 1595
PV-PCU-05 | 0 | 1595
PV-PCU-06 | 0 | 1595
PV-PCU-07 | 0 | 1595
PV-PCU-08 | 0 | 1595
PV-PCU-09 | 0 | 1595
PV-PCU-10 | 0 | 1595
PV-PCU-11 | 0 | 1595
PV-PCU-12 | 0 | 1595
PV-PCU-13 | 0 | 1595
PV-PCU-14 | 0 | 1595
PV-PCU-15 | 0 | 1595
PV-PCU-16 | 0 | 1595
PV-PCU-17 | 0 | 1595
PV-PCU-18 | 0 | 1595
PV-PCU-19 | 0 | 1595
PV-PCU-20 | 0 | 1595
PV-PCU-21 | 0 | 1595
PV-PCU-22 | 0 | 1595
PV-PCU-23 | 0 | 1595
PV-PCU-24 | 0 | 1595
PV-PCU-25 | 0 | 1595
PV-PCU-26 | 0 | 1595
PV-PCU-27 | 0 | 1595
PV-PCU-28 | 0 | 1595
PV-PCU-29 | 0 | 1595
PV-PCU-30 | 0 | 1595
PV-PCU-31 | 0 | 1595
PV-PCU-32 | 0 | 1595
PV-PCU-33 | 0 | 1595
PV-PCU-34 | 0 | 1595
PV-PCU-35 | 0 | 1595
PV-PCU-36 | 0 | 1595

## PQ06a
| kW | kVar
BESS-PCU-01 | -2493 | 0
BESS-PCU-02 | -2493 | 0
BESS-PCU-03 | -2493 | 0
BESS-PCU-04 | -2493 | 0
BESS-PCU-05 | -2493 | 0
BESS-PCU-06 | -2493 | 0
BESS-PCU-07 | -2493 | 0
BESS-PCU-08 | -2493 | 0
BESS-PCU-09 | -2493 | 0
BESS-PCU-10 | -2493 | 0
BESS-PCU-11 | -2493 | 0
BESS-PCU-12 | -2493 | 0
BESS-PCU-13 | -2493 | 0
BESS-PCU-14 | -2493 | 0
BESS-PCU-15 | -2493 | 0
BESS-PCU-16 | -2493 | 0
BESS-PCU-17 | -2493 | 0
BESS-PCU-18 | -2493 | 0
BESS-PCU-19 | -2493 | 0
BESS-PCU-20 | -2493 | 0
BESS-PCU-21 | -2493 | 0
BESS-PCU-22 | -2493 | 0
BESS-PCU-23 | -2493 | 0
BESS-PCU-24 | -2493 | 0
BESS-PCU-25 | -2493 | 0
BESS-PCU-26 | -2493 | 0
BESS-PCU-27 | -2493 | 0
BESS-PCU-28 | -2493 | 0
BESS-PCU-29 | -2493 | 0
BESS-PCU-30 | -2493 | 0
BESS-PCU-31 | -2493 | 0
BESS-PCU-32 | -2493 | 0
BESS-PCU-33 | -2493 | 0
BESS-PCU-34 | -2493 | 0
BESS-PCU-35 | -2493 | 0
BESS-PCU-36 | -2493 | 0
BESS-PCU-37 | -2493 | 0
BESS-PCU-38 | -2493 | 0
BESS-PCU-39 | -2493 | 0
BESS-PCU-40 | -2493 | 0
PV-PCU-01 | 0 | -1012
PV-PCU-02 | 0 | -1012
PV-PCU-03 | 0 | -1012
PV-PCU-04 | 0 | -1012
PV-PCU-05 | 0 | -1012
PV-PCU-06 | 0 | -1012
PV-PCU-07 | 0 | -1012
PV-PCU-08 | 0 | -1012
PV-PCU-09 | 0 | -1012
PV-PCU-10 | 0 | -1012
PV-PCU-11 | 0 | -1012
PV-PCU-12 | 0 | -1012
PV-PCU-13 | 0 | -1012
PV-PCU-14 | 0 | -1012
PV-PCU-15 | 0 | -1012
PV-PCU-16 | 0 | -1012
PV-PCU-17 | 0 | -1012
PV-PCU-18 | 0 | -1012
PV-PCU-19 | 0 | -1012
PV-PCU-20 | 0 | -1012
PV-PCU-21 | 0 | -1012
PV-PCU-22 | 0 | -1012
PV-PCU-23 | 0 | -1012
PV-PCU-24 | 0 | -1012
PV-PCU-25 | 0 | -1012
PV-PCU-26 | 0 | -1012
PV-PCU-27 | 0 | -1012
PV-PCU-28 | 0 | -1012
PV-PCU-29 | 0 | -1012
PV-PCU-30 | 0 | -1012
PV-PCU-31 | 0 | -1012
PV-PCU-32 | 0 | -1012
PV-PCU-33 | 0 | -1012
PV-PCU-34 | 0 | -1012
PV-PCU-35 | 0 | -1012
PV-PCU-36 | 0 | -1012

## PQ07a
| kW | kVar
BESS-PCU-01 | 0 | 1875
BESS-PCU-02 | 0 | 1875
BESS-PCU-03 | 0 | 1875
BESS-PCU-04 | 0 | 1875
BESS-PCU-05 | 0 | 1875
BESS-PCU-06 | 0 | 1875
BESS-PCU-07 | 0 | 1875
BESS-PCU-08 | 0 | 1875
BESS-PCU-09 | 0 | 1875
BESS-PCU-10 | 0 | 1875
BESS-PCU-11 | 0 | 1875
BESS-PCU-12 | 0 | 1875
BESS-PCU-13 | 0 | 1875
BESS-PCU-14 | 0 | 1875
BESS-PCU-15 | 0 | 1875
BESS-PCU-16 | 0 | 1875
BESS-PCU-17 | 0 | 1875
BESS-PCU-18 | 0 | 1875
BESS-PCU-19 | 0 | 1875
BESS-PCU-20 | 0 | 1875
BESS-PCU-21 | 0 | 1875
BESS-PCU-22 | 0 | 1875
BESS-PCU-23 | 0 | 1875
BESS-PCU-24 | 0 | 1875
BESS-PCU-25 | 0 | 1875
BESS-PCU-26 | 0 | 1875
BESS-PCU-27 | 0 | 1875
BESS-PCU-28 | 0 | 1875
BESS-PCU-29 | 0 | 1875
BESS-PCU-30 | 0 | 1875
BESS-PCU-31 | 0 | 1875
BESS-PCU-32 | 0 | 1875
BESS-PCU-33 | 0 | 1875
BESS-PCU-34 | 0 | 1875
BESS-PCU-35 | 0 | 1875
BESS-PCU-36 | 0 | 1875
BESS-PCU-37 | 0 | 1875
BESS-PCU-38 | 0 | 1875
BESS-PCU-39 | 0 | 1875
BESS-PCU-40 | 0 | 1875
PV-PCU-01 | 3322 | 0
PV-PCU-02 | 3322 | 0
PV-PCU-03 | 3322 | 0
PV-PCU-04 | 3322 | 0
PV-PCU-05 | 3322 | 0
PV-PCU-06 | 3322 | 0
PV-PCU-07 | 3322 | 0
PV-PCU-08 | 3322 | 0
PV-PCU-09 | 3322 | 0
PV-PCU-10 | 3322 | 0
PV-PCU-11 | 3322 | 0
PV-PCU-12 | 3322 | 0
PV-PCU-13 | 3322 | 0
PV-PCU-14 | 3322 | 0
PV-PCU-15 | 3322 | 0
PV-PCU-16 | 3322 | 0
PV-PCU-17 | 3322 | 0
PV-PCU-18 | 3322 | 0
PV-PCU-19 | 3322 | 0
PV-PCU-20 | 3322 | 0
PV-PCU-21 | 3322 | 0
PV-PCU-22 | 3322 | 0
PV-PCU-23 | 3322 | 0
PV-PCU-24 | 3322 | 0
PV-PCU-25 | 3322 | 0
PV-PCU-26 | 3322 | 0
PV-PCU-27 | 3322 | 0
PV-PCU-28 | 3322 | 0
PV-PCU-29 | 3322 | 0
PV-PCU-30 | 3322 | 0
PV-PCU-31 | 3322 | 0
PV-PCU-32 | 3322 | 0
PV-PCU-33 | 3322 | 0
PV-PCU-34 | 3322 | 0
PV-PCU-35 | 3322 | 0
PV-PCU-36 | 3322 | 0

## PQ08a
| kW | kVar
BESS-PCU-01 | 0 | -965
BESS-PCU-02 | 0 | -965
BESS-PCU-03 | 0 | -965
BESS-PCU-04 | 0 | -965
BESS-PCU-05 | 0 | -965
BESS-PCU-06 | 0 | -965
BESS-PCU-07 | 0 | -965
BESS-PCU-08 | 0 | -965
BESS-PCU-09 | 0 | -965
BESS-PCU-10 | 0 | -965
BESS-PCU-11 | 0 | -965
BESS-PCU-12 | 0 | -965
BESS-PCU-13 | 0 | -965
BESS-PCU-14 | 0 | -965
BESS-PCU-15 | 0 | -965
BESS-PCU-16 | 0 | -965
BESS-PCU-17 | 0 | -965
BESS-PCU-18 | 0 | -965
BESS-PCU-19 | 0 | -965
BESS-PCU-20 | 0 | -965
BESS-PCU-21 | 0 | -965
BESS-PCU-22 | 0 | -965
BESS-PCU-23 | 0 | -965
BESS-PCU-24 | 0 | -965
BESS-PCU-25 | 0 | -965
BESS-PCU-26 | 0 | -965
BESS-PCU-27 | 0 | -965
BESS-PCU-28 | 0 | -965
BESS-PCU-29 | 0 | -965
BESS-PCU-30 | 0 | -965
BESS-PCU-31 | 0 | -965
BESS-PCU-32 | 0 | -965
BESS-PCU-33 | 0 | -965
BESS-PCU-34 | 0 | -965
BESS-PCU-35 | 0 | -965
BESS-PCU-36 | 0 | -965
BESS-PCU-37 | 0 | -965
BESS-PCU-38 | 0 | -965
BESS-PCU-39 | 0 | -965
BESS-PCU-40 | 0 | -965
PV-PCU-01 | 3323 | 0
PV-PCU-02 | 3323 | 0
PV-PCU-03 | 3323 | 0
PV-PCU-04 | 3323 | 0
PV-PCU-05 | 3323 | 0
PV-PCU-06 | 3323 | 0
PV-PCU-07 | 3323 | 0
PV-PCU-08 | 3323 | 0
PV-PCU-09 | 3323 | 0
PV-PCU-10 | 3323 | 0
PV-PCU-11 | 3323 | 0
PV-PCU-12 | 3323 | 0
PV-PCU-13 | 3323 | 0
PV-PCU-14 | 3323 | 0
PV-PCU-15 | 3323 | 0
PV-PCU-16 | 3323 | 0
PV-PCU-17 | 3323 | 0
PV-PCU-18 | 3323 | 0
PV-PCU-19 | 3323 | 0
PV-PCU-20 | 3323 | 0
PV-PCU-21 | 3323 | 0
PV-PCU-22 | 3323 | 0
PV-PCU-23 | 3323 | 0
PV-PCU-24 | 3323 | 0
PV-PCU-25 | 3323 | 0
PV-PCU-26 | 3323 | 0
PV-PCU-27 | 3323 | 0
PV-PCU-28 | 3323 | 0
PV-PCU-29 | 3323 | 0
PV-PCU-30 | 3323 | 0
PV-PCU-31 | 3323 | 0
PV-PCU-32 | 3323 | 0
PV-PCU-33 | 3323 | 0
PV-PCU-34 | 3323 | 0
PV-PCU-35 | 3323 | 0
PV-PCU-36 | 3323 | 0

## PQ09a
| kW | kVar
BESS-PCU-01 | 1636 | 844
BESS-PCU-02 | 1636 | 844
BESS-PCU-03 | 1636 | 844
BESS-PCU-04 | 1636 | 844
BESS-PCU-05 | 1636 | 844
BESS-PCU-06 | 1636 | 844
BESS-PCU-07 | 1636 | 844
BESS-PCU-08 | 1636 | 844
BESS-PCU-09 | 1636 | 844
BESS-PCU-10 | 1636 | 844
BESS-PCU-11 | 1636 | 844
BESS-PCU-12 | 1636 | 844
BESS-PCU-13 | 1636 | 844
BESS-PCU-14 | 1636 | 844
BESS-PCU-15 | 1636 | 844
BESS-PCU-16 | 1636 | 844
BESS-PCU-17 | 1636 | 844
BESS-PCU-18 | 1636 | 844
BESS-PCU-19 | 1636 | 844
BESS-PCU-20 | 1636 | 844
BESS-PCU-21 | 1636 | 844
BESS-PCU-22 | 1636 | 844
BESS-PCU-23 | 1636 | 844
BESS-PCU-24 | 1636 | 844
BESS-PCU-25 | 1636 | 844
BESS-PCU-26 | 1636 | 844
BESS-PCU-27 | 1636 | 844
BESS-PCU-28 | 1636 | 844
BESS-PCU-29 | 1636 | 844
BESS-PCU-30 | 1636 | 844
BESS-PCU-31 | 1636 | 844
BESS-PCU-32 | 1636 | 844
BESS-PCU-33 | 1636 | 844
BESS-PCU-34 | 1636 | 844
BESS-PCU-35 | 1636 | 844
BESS-PCU-36 | 1636 | 844
BESS-PCU-37 | 1636 | 844
BESS-PCU-38 | 1636 | 844
BESS-PCU-39 | 1636 | 844
BESS-PCU-40 | 1636 | 844
PV-PCU-01 | 1818 | 938
PV-PCU-02 | 1818 | 938
PV-PCU-03 | 1818 | 938
PV-PCU-04 | 1818 | 938
PV-PCU-05 | 1818 | 938
PV-PCU-06 | 1818 | 938
PV-PCU-07 | 1818 | 938
PV-PCU-08 | 1818 | 938
PV-PCU-09 | 1818 | 938
PV-PCU-10 | 1818 | 938
PV-PCU-11 | 1818 | 938
PV-PCU-12 | 1818 | 938
PV-PCU-13 | 1818 | 938
PV-PCU-14 | 1818 | 938
PV-PCU-15 | 1818 | 938
PV-PCU-16 | 1818 | 938
PV-PCU-17 | 1818 | 938
PV-PCU-18 | 1818 | 938
PV-PCU-19 | 1818 | 938
PV-PCU-20 | 1818 | 938
PV-PCU-21 | 1818 | 938
PV-PCU-22 | 1818 | 938
PV-PCU-23 | 1818 | 938
PV-PCU-24 | 1818 | 938
PV-PCU-25 | 1818 | 938
PV-PCU-26 | 1818 | 938
PV-PCU-27 | 1818 | 938
PV-PCU-28 | 1818 | 938
PV-PCU-29 | 1818 | 938
PV-PCU-30 | 1818 | 938
PV-PCU-31 | 1818 | 938
PV-PCU-32 | 1818 | 938
PV-PCU-33 | 1818 | 938
PV-PCU-34 | 1818 | 938
PV-PCU-35 | 1818 | 938
PV-PCU-36 | 1818 | 938

## PQ10a
| kW | kVar
BESS-PCU-01 | 1636 | -441
BESS-PCU-02 | 1636 | -441
BESS-PCU-03 | 1636 | -441
BESS-PCU-04 | 1636 | -441
BESS-PCU-05 | 1636 | -441
BESS-PCU-06 | 1636 | -441
BESS-PCU-07 | 1636 | -441
BESS-PCU-08 | 1636 | -441
BESS-PCU-09 | 1636 | -441
BESS-PCU-10 | 1636 | -441
BESS-PCU-11 | 1636 | -441
BESS-PCU-12 | 1636 | -441
BESS-PCU-13 | 1636 | -441
BESS-PCU-14 | 1636 | -441
BESS-PCU-15 | 1636 | -441
BESS-PCU-16 | 1636 | -441
BESS-PCU-17 | 1636 | -441
BESS-PCU-18 | 1636 | -441
BESS-PCU-19 | 1636 | -441
BESS-PCU-20 | 1636 | -441
BESS-PCU-21 | 1636 | -441
BESS-PCU-22 | 1636 | -441
BESS-PCU-23 | 1636 | -441
BESS-PCU-24 | 1636 | -441
BESS-PCU-25 | 1636 | -441
BESS-PCU-26 | 1636 | -441
BESS-PCU-27 | 1636 | -441
BESS-PCU-28 | 1636 | -441
BESS-PCU-29 | 1636 | -441
BESS-PCU-30 | 1636 | -441
BESS-PCU-31 | 1636 | -441
BESS-PCU-32 | 1636 | -441
BESS-PCU-33 | 1636 | -441
BESS-PCU-34 | 1636 | -441
BESS-PCU-35 | 1636 | -441
BESS-PCU-36 | 1636 | -441
BESS-PCU-37 | 1636 | -441
BESS-PCU-38 | 1636 | -441
BESS-PCU-39 | 1636 | -441
BESS-PCU-40 | 1636 | -441
PV-PCU-01 | 1818 | -490
PV-PCU-02 | 1818 | -490
PV-PCU-03 | 1818 | -490
PV-PCU-04 | 1818 | -490
PV-PCU-05 | 1818 | -490
PV-PCU-06 | 1818 | -490
PV-PCU-07 | 1818 | -490
PV-PCU-08 | 1818 | -490
PV-PCU-09 | 1818 | -490
PV-PCU-10 | 1818 | -490
PV-PCU-11 | 1818 | -490
PV-PCU-12 | 1818 | -490
PV-PCU-13 | 1818 | -490
PV-PCU-14 | 1818 | -490
PV-PCU-15 | 1818 | -490
PV-PCU-16 | 1818 | -490
PV-PCU-17 | 1818 | -490
PV-PCU-18 | 1818 | -490
PV-PCU-19 | 1818 | -490
PV-PCU-20 | 1818 | -490
PV-PCU-21 | 1818 | -490
PV-PCU-22 | 1818 | -490
PV-PCU-23 | 1818 | -490
PV-PCU-24 | 1818 | -490
PV-PCU-25 | 1818 | -490
PV-PCU-26 | 1818 | -490
PV-PCU-27 | 1818 | -490
PV-PCU-28 | 1818 | -490
PV-PCU-29 | 1818 | -490
PV-PCU-30 | 1818 | -490
PV-PCU-31 | 1818 | -490
PV-PCU-32 | 1818 | -490
PV-PCU-33 | 1818 | -490
PV-PCU-34 | 1818 | -490
PV-PCU-35 | 1818 | -490
PV-PCU-36 | 1818 | -490

## PQ11a
| kW | kVar
BESS-PCU-01 | -3020 | 0
BESS-PCU-02 | -3020 | 0
BESS-PCU-03 | -3020 | 0
BESS-PCU-04 | -3020 | 0
BESS-PCU-05 | -3020 | 0
BESS-PCU-06 | -3020 | 0
BESS-PCU-07 | -3020 | 0
BESS-PCU-08 | -3020 | 0
BESS-PCU-09 | -3020 | 0
BESS-PCU-10 | -3020 | 0
BESS-PCU-11 | -3020 | 0
BESS-PCU-12 | -3020 | 0
BESS-PCU-13 | -3020 | 0
BESS-PCU-14 | -3020 | 0
BESS-PCU-15 | -3020 | 0
BESS-PCU-16 | -3020 | 0
BESS-PCU-17 | -3020 | 0
BESS-PCU-18 | -3020 | 0
BESS-PCU-19 | -3020 | 0
BESS-PCU-20 | -3020 | 0
BESS-PCU-21 | -3020 | 0
BESS-PCU-22 | -3020 | 0
BESS-PCU-23 | -3020 | 0
BESS-PCU-24 | -3020 | 0
BESS-PCU-25 | -3020 | 0
BESS-PCU-26 | -3020 | 0
BESS-PCU-27 | -3020 | 0
BESS-PCU-28 | -3020 | 0
BESS-PCU-29 | -3020 | 0
BESS-PCU-30 | -3020 | 0
BESS-PCU-31 | -3020 | 0
BESS-PCU-32 | -3020 | 0
BESS-PCU-33 | -3020 | 0
BESS-PCU-34 | -3020 | 0
BESS-PCU-35 | -3020 | 0
BESS-PCU-36 | -3020 | 0
BESS-PCU-37 | -3020 | 0
BESS-PCU-38 | -3020 | 0
BESS-PCU-39 | -3020 | 0
BESS-PCU-40 | -3020 | 0
PV-PCU-01 | 0 | 1595
PV-PCU-02 | 0 | 1595
PV-PCU-03 | 0 | 1595
PV-PCU-04 | 0 | 1595
PV-PCU-05 | 0 | 1595
PV-PCU-06 | 0 | 1595
PV-PCU-07 | 0 | 1595
PV-PCU-08 | 0 | 1595
PV-PCU-09 | 0 | 1595
PV-PCU-10 | 0 | 1595
PV-PCU-11 | 0 | 1595
PV-PCU-12 | 0 | 1595
PV-PCU-13 | 0 | 1595
PV-PCU-14 | 0 | 1595
PV-PCU-15 | 0 | 1595
PV-PCU-16 | 0 | 1595
PV-PCU-17 | 0 | 1595
PV-PCU-18 | 0 | 1595
PV-PCU-19 | 0 | 1595
PV-PCU-20 | 0 | 1595
PV-PCU-21 | 0 | 1595
PV-PCU-22 | 0 | 1595
PV-PCU-23 | 0 | 1595
PV-PCU-24 | 0 | 1595
PV-PCU-25 | 0 | 1595
PV-PCU-26 | 0 | 1595
PV-PCU-27 | 0 | 1595
PV-PCU-28 | 0 | 1595
PV-PCU-29 | 0 | 1595
PV-PCU-30 | 0 | 1595
PV-PCU-31 | 0 | 1595
PV-PCU-32 | 0 | 1595
PV-PCU-33 | 0 | 1595
PV-PCU-34 | 0 | 1595
PV-PCU-35 | 0 | 1595
PV-PCU-36 | 0 | 1595

## PQ12a
| kW | kVar
BESS-PCU-01 | -3021 | 0
BESS-PCU-02 | -3021 | 0
BESS-PCU-03 | -3021 | 0
BESS-PCU-04 | -3021 | 0
BESS-PCU-05 | -3021 | 0
BESS-PCU-06 | -3021 | 0
BESS-PCU-07 | -3021 | 0
BESS-PCU-08 | -3021 | 0
BESS-PCU-09 | -3021 | 0
BESS-PCU-10 | -3021 | 0
BESS-PCU-11 | -3021 | 0
BESS-PCU-12 | -3021 | 0
BESS-PCU-13 | -3021 | 0
BESS-PCU-14 | -3021 | 0
BESS-PCU-15 | -3021 | 0
BESS-PCU-16 | -3021 | 0
BESS-PCU-17 | -3021 | 0
BESS-PCU-18 | -3021 | 0
BESS-PCU-19 | -3021 | 0
BESS-PCU-20 | -3021 | 0
BESS-PCU-21 | -3021 | 0
BESS-PCU-22 | -3021 | 0
BESS-PCU-23 | -3021 | 0
BESS-PCU-24 | -3021 | 0
BESS-PCU-25 | -3021 | 0
BESS-PCU-26 | -3021 | 0
BESS-PCU-27 | -3021 | 0
BESS-PCU-28 | -3021 | 0
BESS-PCU-29 | -3021 | 0
BESS-PCU-30 | -3021 | 0
BESS-PCU-31 | -3021 | 0
BESS-PCU-32 | -3021 | 0
BESS-PCU-33 | -3021 | 0
BESS-PCU-34 | -3021 | 0
BESS-PCU-35 | -3021 | 0
BESS-PCU-36 | -3021 | 0
BESS-PCU-37 | -3021 | 0
BESS-PCU-38 | -3021 | 0
BESS-PCU-39 | -3021 | 0
BESS-PCU-40 | -3021 | 0
PV-PCU-01 | 0 | -1012
PV-PCU-02 | 0 | -1012
PV-PCU-03 | 0 | -1012
PV-PCU-04 | 0 | -1012
PV-PCU-05 | 0 | -1012
PV-PCU-06 | 0 | -1012
PV-PCU-07 | 0 | -1012
PV-PCU-08 | 0 | -1012
PV-PCU-09 | 0 | -1012
PV-PCU-10 | 0 | -1012
PV-PCU-11 | 0 | -1012
PV-PCU-12 | 0 | -1012
PV-PCU-13 | 0 | -1012
PV-PCU-14 | 0 | -1012
PV-PCU-15 | 0 | -1012
PV-PCU-16 | 0 | -1012
PV-PCU-17 | 0 | -1012
PV-PCU-18 | 0 | -1012
PV-PCU-19 | 0 | -1012
PV-PCU-20 | 0 | -1012
PV-PCU-21 | 0 | -1012
PV-PCU-22 | 0 | -1012
PV-PCU-23 | 0 | -1012
PV-PCU-24 | 0 | -1012
PV-PCU-25 | 0 | -1012
PV-PCU-26 | 0 | -1012
PV-PCU-27 | 0 | -1012
PV-PCU-28 | 0 | -1012
PV-PCU-29 | 0 | -1012
PV-PCU-30 | 0 | -1012
PV-PCU-31 | 0 | -1012
PV-PCU-32 | 0 | -1012
PV-PCU-33 | 0 | -1012
PV-PCU-34 | 0 | -1012
PV-PCU-35 | 0 | -1012
PV-PCU-36 | 0 | -1012

## PQ13a
| kW | kVar
BESS-PCU-01 | 0 | 1557
BESS-PCU-02 | 0 | 1557
BESS-PCU-03 | 0 | 1557
BESS-PCU-04 | 0 | 1557
BESS-PCU-05 | 0 | 1557
BESS-PCU-06 | 0 | 1557
BESS-PCU-07 | 0 | 1557
BESS-PCU-08 | 0 | 1557
BESS-PCU-09 | 0 | 1557
BESS-PCU-10 | 0 | 1557
BESS-PCU-11 | 0 | 1557
BESS-PCU-12 | 0 | 1557
BESS-PCU-13 | 0 | 1557
BESS-PCU-14 | 0 | 1557
BESS-PCU-15 | 0 | 1557
BESS-PCU-16 | 0 | 1557
BESS-PCU-17 | 0 | 1557
BESS-PCU-18 | 0 | 1557
BESS-PCU-19 | 0 | 1557
BESS-PCU-20 | 0 | 1557
BESS-PCU-21 | 0 | 1557
BESS-PCU-22 | 0 | 1557
BESS-PCU-23 | 0 | 1557
BESS-PCU-24 | 0 | 1557
BESS-PCU-25 | 0 | 1557
BESS-PCU-26 | 0 | 1557
BESS-PCU-27 | 0 | 1557
BESS-PCU-28 | 0 | 1557
BESS-PCU-29 | 0 | 1557
BESS-PCU-30 | 0 | 1557
BESS-PCU-31 | 0 | 1557
BESS-PCU-32 | 0 | 1557
BESS-PCU-33 | 0 | 1557
BESS-PCU-34 | 0 | 1557
BESS-PCU-35 | 0 | 1557
BESS-PCU-36 | 0 | 1557
BESS-PCU-37 | 0 | 1557
BESS-PCU-38 | 0 | 1557
BESS-PCU-39 | 0 | 1557
BESS-PCU-40 | 0 | 1557
PV-PCU-01 | 3987 | 0
PV-PCU-02 | 3987 | 0
PV-PCU-03 | 3987 | 0
PV-PCU-04 | 3987 | 0
PV-PCU-05 | 3987 | 0
PV-PCU-06 | 3987 | 0
PV-PCU-07 | 3987 | 0
PV-PCU-08 | 3987 | 0
PV-PCU-09 | 3987 | 0
PV-PCU-10 | 3987 | 0
PV-PCU-11 | 3987 | 0
PV-PCU-12 | 3987 | 0
PV-PCU-13 | 3987 | 0
PV-PCU-14 | 3987 | 0
PV-PCU-15 | 3987 | 0
PV-PCU-16 | 3987 | 0
PV-PCU-17 | 3987 | 0
PV-PCU-18 | 3987 | 0
PV-PCU-19 | 3987 | 0
PV-PCU-20 | 3987 | 0
PV-PCU-21 | 3987 | 0
PV-PCU-22 | 3987 | 0
PV-PCU-23 | 3987 | 0
PV-PCU-24 | 3987 | 0
PV-PCU-25 | 3987 | 0
PV-PCU-26 | 3987 | 0
PV-PCU-27 | 3987 | 0
PV-PCU-28 | 3987 | 0
PV-PCU-29 | 3987 | 0
PV-PCU-30 | 3987 | 0
PV-PCU-31 | 3987 | 0
PV-PCU-32 | 3987 | 0
PV-PCU-33 | 3987 | 0
PV-PCU-34 | 3987 | 0
PV-PCU-35 | 3987 | 0
PV-PCU-36 | 3987 | 0

## PQ14a
| kW | kVar
BESS-PCU-01 | 0 | -787
BESS-PCU-02 | 0 | -787
BESS-PCU-03 | 0 | -787
BESS-PCU-04 | 0 | -787
BESS-PCU-05 | 0 | -787
BESS-PCU-06 | 0 | -787
BESS-PCU-07 | 0 | -787
BESS-PCU-08 | 0 | -787
BESS-PCU-09 | 0 | -787
BESS-PCU-10 | 0 | -787
BESS-PCU-11 | 0 | -787
BESS-PCU-12 | 0 | -787
BESS-PCU-13 | 0 | -787
BESS-PCU-14 | 0 | -787
BESS-PCU-15 | 0 | -787
BESS-PCU-16 | 0 | -787
BESS-PCU-17 | 0 | -787
BESS-PCU-18 | 0 | -787
BESS-PCU-19 | 0 | -787
BESS-PCU-20 | 0 | -787
BESS-PCU-21 | 0 | -787
BESS-PCU-22 | 0 | -787
BESS-PCU-23 | 0 | -787
BESS-PCU-24 | 0 | -787
BESS-PCU-25 | 0 | -787
BESS-PCU-26 | 0 | -787
BESS-PCU-27 | 0 | -787
BESS-PCU-28 | 0 | -787
BESS-PCU-29 | 0 | -787
BESS-PCU-30 | 0 | -787
BESS-PCU-31 | 0 | -787
BESS-PCU-32 | 0 | -787
BESS-PCU-33 | 0 | -787
BESS-PCU-34 | 0 | -787
BESS-PCU-35 | 0 | -787
BESS-PCU-36 | 0 | -787
BESS-PCU-37 | 0 | -787
BESS-PCU-38 | 0 | -787
BESS-PCU-39 | 0 | -787
BESS-PCU-40 | 0 | -787
PV-PCU-01 | 3988 | 0
PV-PCU-02 | 3988 | 0
PV-PCU-03 | 3988 | 0
PV-PCU-04 | 3988 | 0
PV-PCU-05 | 3988 | 0
PV-PCU-06 | 3988 | 0
PV-PCU-07 | 3988 | 0
PV-PCU-08 | 3988 | 0
PV-PCU-09 | 3988 | 0
PV-PCU-10 | 3988 | 0
PV-PCU-11 | 3988 | 0
PV-PCU-12 | 3988 | 0
PV-PCU-13 | 3988 | 0
PV-PCU-14 | 3988 | 0
PV-PCU-15 | 3988 | 0
PV-PCU-16 | 3988 | 0
PV-PCU-17 | 3988 | 0
PV-PCU-18 | 3988 | 0
PV-PCU-19 | 3988 | 0
PV-PCU-20 | 3988 | 0
PV-PCU-21 | 3988 | 0
PV-PCU-22 | 3988 | 0
PV-PCU-23 | 3988 | 0
PV-PCU-24 | 3988 | 0
PV-PCU-25 | 3988 | 0
PV-PCU-26 | 3988 | 0
PV-PCU-27 | 3988 | 0
PV-PCU-28 | 3988 | 0
PV-PCU-29 | 3988 | 0
PV-PCU-30 | 3988 | 0
PV-PCU-31 | 3988 | 0
PV-PCU-32 | 3988 | 0
PV-PCU-33 | 3988 | 0
PV-PCU-34 | 3988 | 0
PV-PCU-35 | 3988 | 0
PV-PCU-36 | 3988 | 0

## PQ15a
| kW | kVar
BESS-PCU-01 | 1628 | 844
BESS-PCU-02 | 1628 | 844
BESS-PCU-03 | 1628 | 844
BESS-PCU-04 | 1628 | 844
BESS-PCU-05 | 1628 | 844
BESS-PCU-06 | 1628 | 844
BESS-PCU-07 | 1628 | 844
BESS-PCU-08 | 1628 | 844
BESS-PCU-09 | 1628 | 844
BESS-PCU-10 | 1628 | 844
BESS-PCU-11 | 1628 | 844
BESS-PCU-12 | 1628 | 844
BESS-PCU-13 | 1628 | 844
BESS-PCU-14 | 1628 | 844
BESS-PCU-15 | 1628 | 844
BESS-PCU-16 | 1628 | 844
BESS-PCU-17 | 1628 | 844
BESS-PCU-18 | 1628 | 844
BESS-PCU-19 | 1628 | 844
BESS-PCU-20 | 1628 | 844
BESS-PCU-21 | 1628 | 844
BESS-PCU-22 | 1628 | 844
BESS-PCU-23 | 1628 | 844
BESS-PCU-24 | 1628 | 844
BESS-PCU-25 | 1628 | 844
BESS-PCU-26 | 1628 | 844
BESS-PCU-27 | 1628 | 844
BESS-PCU-28 | 1628 | 844
BESS-PCU-29 | 1628 | 844
BESS-PCU-30 | 1628 | 844
BESS-PCU-31 | 1628 | 844
BESS-PCU-32 | 1628 | 844
BESS-PCU-33 | 1628 | 844
BESS-PCU-34 | 1628 | 844
BESS-PCU-35 | 1628 | 844
BESS-PCU-36 | 1628 | 844
BESS-PCU-37 | 1628 | 844
BESS-PCU-38 | 1628 | 844
BESS-PCU-39 | 1628 | 844
BESS-PCU-40 | 1628 | 844
PV-PCU-01 | 1809 | 938
PV-PCU-02 | 1809 | 938
PV-PCU-03 | 1809 | 938
PV-PCU-04 | 1809 | 938
PV-PCU-05 | 1809 | 938
PV-PCU-06 | 1809 | 938
PV-PCU-07 | 1809 | 938
PV-PCU-08 | 1809 | 938
PV-PCU-09 | 1809 | 938
PV-PCU-10 | 1809 | 938
PV-PCU-11 | 1809 | 938
PV-PCU-12 | 1809 | 938
PV-PCU-13 | 1809 | 938
PV-PCU-14 | 1809 | 938
PV-PCU-15 | 1809 | 938
PV-PCU-16 | 1809 | 938
PV-PCU-17 | 1809 | 938
PV-PCU-18 | 1809 | 938
PV-PCU-19 | 1809 | 938
PV-PCU-20 | 1809 | 938
PV-PCU-21 | 1809 | 938
PV-PCU-22 | 1809 | 938
PV-PCU-23 | 1809 | 938
PV-PCU-24 | 1809 | 938
PV-PCU-25 | 1809 | 938
PV-PCU-26 | 1809 | 938
PV-PCU-27 | 1809 | 938
PV-PCU-28 | 1809 | 938
PV-PCU-29 | 1809 | 938
PV-PCU-30 | 1809 | 938
PV-PCU-31 | 1809 | 938
PV-PCU-32 | 1809 | 938
PV-PCU-33 | 1809 | 938
PV-PCU-34 | 1809 | 938
PV-PCU-35 | 1809 | 938
PV-PCU-36 | 1809 | 938

## PQ16a
| kW | kVar
BESS-PCU-01 | 1628 | -436
BESS-PCU-02 | 1628 | -436
BESS-PCU-03 | 1628 | -436
BESS-PCU-04 | 1628 | -436
BESS-PCU-05 | 1628 | -436
BESS-PCU-06 | 1628 | -436
BESS-PCU-07 | 1628 | -436
BESS-PCU-08 | 1628 | -436
BESS-PCU-09 | 1628 | -436
BESS-PCU-10 | 1628 | -436
BESS-PCU-11 | 1628 | -436
BESS-PCU-12 | 1628 | -436
BESS-PCU-13 | 1628 | -436
BESS-PCU-14 | 1628 | -436
BESS-PCU-15 | 1628 | -436
BESS-PCU-16 | 1628 | -436
BESS-PCU-17 | 1628 | -436
BESS-PCU-18 | 1628 | -436
BESS-PCU-19 | 1628 | -436
BESS-PCU-20 | 1628 | -436
BESS-PCU-21 | 1628 | -436
BESS-PCU-22 | 1628 | -436
BESS-PCU-23 | 1628 | -436
BESS-PCU-24 | 1628 | -436
BESS-PCU-25 | 1628 | -436
BESS-PCU-26 | 1628 | -436
BESS-PCU-27 | 1628 | -436
BESS-PCU-28 | 1628 | -436
BESS-PCU-29 | 1628 | -436
BESS-PCU-30 | 1628 | -436
BESS-PCU-31 | 1628 | -436
BESS-PCU-32 | 1628 | -436
BESS-PCU-33 | 1628 | -436
BESS-PCU-34 | 1628 | -436
BESS-PCU-35 | 1628 | -436
BESS-PCU-36 | 1628 | -436
BESS-PCU-37 | 1628 | -436
BESS-PCU-38 | 1628 | -436
BESS-PCU-39 | 1628 | -436
BESS-PCU-40 | 1628 | -436
PV-PCU-01 | 1809 | -485
PV-PCU-02 | 1809 | -485
PV-PCU-03 | 1809 | -485
PV-PCU-04 | 1809 | -485
PV-PCU-05 | 1809 | -485
PV-PCU-06 | 1809 | -485
PV-PCU-07 | 1809 | -485
PV-PCU-08 | 1809 | -485
PV-PCU-09 | 1809 | -485
PV-PCU-10 | 1809 | -485
PV-PCU-11 | 1809 | -485
PV-PCU-12 | 1809 | -485
PV-PCU-13 | 1809 | -485
PV-PCU-14 | 1809 | -485
PV-PCU-15 | 1809 | -485
PV-PCU-16 | 1809 | -485
PV-PCU-17 | 1809 | -485
PV-PCU-18 | 1809 | -485
PV-PCU-19 | 1809 | -485
PV-PCU-20 | 1809 | -485
PV-PCU-21 | 1809 | -485
PV-PCU-22 | 1809 | -485
PV-PCU-23 | 1809 | -485
PV-PCU-24 | 1809 | -485
PV-PCU-25 | 1809 | -485
PV-PCU-26 | 1809 | -485
PV-PCU-27 | 1809 | -485
PV-PCU-28 | 1809 | -485
PV-PCU-29 | 1809 | -485
PV-PCU-30 | 1809 | -485
PV-PCU-31 | 1809 | -485
PV-PCU-32 | 1809 | -485
PV-PCU-33 | 1809 | -485
PV-PCU-34 | 1809 | -485
PV-PCU-35 | 1809 | -485
PV-PCU-36 | 1809 | -485

## PQ17a
| kW | kVar
BESS-PCU-01 | -2492 | 0
BESS-PCU-02 | -2492 | 0
BESS-PCU-03 | -2492 | 0
BESS-PCU-04 | -2492 | 0
BESS-PCU-05 | -2492 | 0
BESS-PCU-06 | -2492 | 0
BESS-PCU-07 | -2492 | 0
BESS-PCU-08 | -2492 | 0
BESS-PCU-09 | -2492 | 0
BESS-PCU-10 | -2492 | 0
BESS-PCU-11 | -2492 | 0
BESS-PCU-12 | -2492 | 0
BESS-PCU-13 | -2492 | 0
BESS-PCU-14 | -2492 | 0
BESS-PCU-15 | -2492 | 0
BESS-PCU-16 | -2492 | 0
BESS-PCU-17 | -2492 | 0
BESS-PCU-18 | -2492 | 0
BESS-PCU-19 | -2492 | 0
BESS-PCU-20 | -2492 | 0
BESS-PCU-21 | -2492 | 0
BESS-PCU-22 | -2492 | 0
BESS-PCU-23 | -2492 | 0
BESS-PCU-24 | -2492 | 0
BESS-PCU-25 | -2492 | 0
BESS-PCU-26 | -2492 | 0
BESS-PCU-27 | -2492 | 0
BESS-PCU-28 | -2492 | 0
BESS-PCU-29 | -2492 | 0
BESS-PCU-30 | -2492 | 0
BESS-PCU-31 | -2492 | 0
BESS-PCU-32 | -2492 | 0
BESS-PCU-33 | -2492 | 0
BESS-PCU-34 | -2492 | 0
BESS-PCU-35 | -2492 | 0
BESS-PCU-36 | -2492 | 0
BESS-PCU-37 | -2492 | 0
BESS-PCU-38 | -2492 | 0
BESS-PCU-39 | -2492 | 0
BESS-PCU-40 | -2492 | 0
PV-PCU-01 | 0 | 1926
PV-PCU-02 | 0 | 1926
PV-PCU-03 | 0 | 1926
PV-PCU-04 | 0 | 1926
PV-PCU-05 | 0 | 1926
PV-PCU-06 | 0 | 1926
PV-PCU-07 | 0 | 1926
PV-PCU-08 | 0 | 1926
PV-PCU-09 | 0 | 1926
PV-PCU-10 | 0 | 1926
PV-PCU-11 | 0 | 1926
PV-PCU-12 | 0 | 1926
PV-PCU-13 | 0 | 1926
PV-PCU-14 | 0 | 1926
PV-PCU-15 | 0 | 1926
PV-PCU-16 | 0 | 1926
PV-PCU-17 | 0 | 1926
PV-PCU-18 | 0 | 1926
PV-PCU-19 | 0 | 1926
PV-PCU-20 | 0 | 1926
PV-PCU-21 | 0 | 1926
PV-PCU-22 | 0 | 1926
PV-PCU-23 | 0 | 1926
PV-PCU-24 | 0 | 1926
PV-PCU-25 | 0 | 1926
PV-PCU-26 | 0 | 1926
PV-PCU-27 | 0 | 1926
PV-PCU-28 | 0 | 1926
PV-PCU-29 | 0 | 1926
PV-PCU-30 | 0 | 1926
PV-PCU-31 | 0 | 1926
PV-PCU-32 | 0 | 1926
PV-PCU-33 | 0 | 1926
PV-PCU-34 | 0 | 1926
PV-PCU-35 | 0 | 1926
PV-PCU-36 | 0 | 1926

## PQ18a
| kW | kVar
BESS-PCU-01 | -2493 | 0
BESS-PCU-02 | -2493 | 0
BESS-PCU-03 | -2493 | 0
BESS-PCU-04 | -2493 | 0
BESS-PCU-05 | -2493 | 0
BESS-PCU-06 | -2493 | 0
BESS-PCU-07 | -2493 | 0
BESS-PCU-08 | -2493 | 0
BESS-PCU-09 | -2493 | 0
BESS-PCU-10 | -2493 | 0
BESS-PCU-11 | -2493 | 0
BESS-PCU-12 | -2493 | 0
BESS-PCU-13 | -2493 | 0
BESS-PCU-14 | -2493 | 0
BESS-PCU-15 | -2493 | 0
BESS-PCU-16 | -2493 | 0
BESS-PCU-17 | -2493 | 0
BESS-PCU-18 | -2493 | 0
BESS-PCU-19 | -2493 | 0
BESS-PCU-20 | -2493 | 0
BESS-PCU-21 | -2493 | 0
BESS-PCU-22 | -2493 | 0
BESS-PCU-23 | -2493 | 0
BESS-PCU-24 | -2493 | 0
BESS-PCU-25 | -2493 | 0
BESS-PCU-26 | -2493 | 0
BESS-PCU-27 | -2493 | 0
BESS-PCU-28 | -2493 | 0
BESS-PCU-29 | -2493 | 0
BESS-PCU-30 | -2493 | 0
BESS-PCU-31 | -2493 | 0
BESS-PCU-32 | -2493 | 0
BESS-PCU-33 | -2493 | 0
BESS-PCU-34 | -2493 | 0
BESS-PCU-35 | -2493 | 0
BESS-PCU-36 | -2493 | 0
BESS-PCU-37 | -2493 | 0
BESS-PCU-38 | -2493 | 0
BESS-PCU-39 | -2493 | 0
BESS-PCU-40 | -2493 | 0
PV-PCU-01 | 0 | -1205
PV-PCU-02 | 0 | -1205
PV-PCU-03 | 0 | -1205
PV-PCU-04 | 0 | -1205
PV-PCU-05 | 0 | -1205
PV-PCU-06 | 0 | -1205
PV-PCU-07 | 0 | -1205
PV-PCU-08 | 0 | -1205
PV-PCU-09 | 0 | -1205
PV-PCU-10 | 0 | -1205
PV-PCU-11 | 0 | -1205
PV-PCU-12 | 0 | -1205
PV-PCU-13 | 0 | -1205
PV-PCU-14 | 0 | -1205
PV-PCU-15 | 0 | -1205
PV-PCU-16 | 0 | -1205
PV-PCU-17 | 0 | -1205
PV-PCU-18 | 0 | -1205
PV-PCU-19 | 0 | -1205
PV-PCU-20 | 0 | -1205
PV-PCU-21 | 0 | -1205
PV-PCU-22 | 0 | -1205
PV-PCU-23 | 0 | -1205
PV-PCU-24 | 0 | -1205
PV-PCU-25 | 0 | -1205
PV-PCU-26 | 0 | -1205
PV-PCU-27 | 0 | -1205
PV-PCU-28 | 0 | -1205
PV-PCU-29 | 0 | -1205
PV-PCU-30 | 0 | -1205
PV-PCU-31 | 0 | -1205
PV-PCU-32 | 0 | -1205
PV-PCU-33 | 0 | -1205
PV-PCU-34 | 0 | -1205
PV-PCU-35 | 0 | -1205
PV-PCU-36 | 0 | -1205

## PQ19a
| kW | kVar
BESS-PCU-01 | 0 | 1587
BESS-PCU-02 | 0 | 1587
BESS-PCU-03 | 0 | 1587
BESS-PCU-04 | 0 | 1587
BESS-PCU-05 | 0 | 1587
BESS-PCU-06 | 0 | 1587
BESS-PCU-07 | 0 | 1587
BESS-PCU-08 | 0 | 1587
BESS-PCU-09 | 0 | 1587
BESS-PCU-10 | 0 | 1587
BESS-PCU-11 | 0 | 1587
BESS-PCU-12 | 0 | 1587
BESS-PCU-13 | 0 | 1587
BESS-PCU-14 | 0 | 1587
BESS-PCU-15 | 0 | 1587
BESS-PCU-16 | 0 | 1587
BESS-PCU-17 | 0 | 1587
BESS-PCU-18 | 0 | 1587
BESS-PCU-19 | 0 | 1587
BESS-PCU-20 | 0 | 1587
BESS-PCU-21 | 0 | 1587
BESS-PCU-22 | 0 | 1587
BESS-PCU-23 | 0 | 1587
BESS-PCU-24 | 0 | 1587
BESS-PCU-25 | 0 | 1587
BESS-PCU-26 | 0 | 1587
BESS-PCU-27 | 0 | 1587
BESS-PCU-28 | 0 | 1587
BESS-PCU-29 | 0 | 1587
BESS-PCU-30 | 0 | 1587
BESS-PCU-31 | 0 | 1587
BESS-PCU-32 | 0 | 1587
BESS-PCU-33 | 0 | 1587
BESS-PCU-34 | 0 | 1587
BESS-PCU-35 | 0 | 1587
BESS-PCU-36 | 0 | 1587
BESS-PCU-37 | 0 | 1587
BESS-PCU-38 | 0 | 1587
BESS-PCU-39 | 0 | 1587
BESS-PCU-40 | 0 | 1587
PV-PCU-01 | 3323 | 0
PV-PCU-02 | 3323 | 0
PV-PCU-03 | 3323 | 0
PV-PCU-04 | 3323 | 0
PV-PCU-05 | 3323 | 0
PV-PCU-06 | 3323 | 0
PV-PCU-07 | 3323 | 0
PV-PCU-08 | 3323 | 0
PV-PCU-09 | 3323 | 0
PV-PCU-10 | 3323 | 0
PV-PCU-11 | 3323 | 0
PV-PCU-12 | 3323 | 0
PV-PCU-13 | 3323 | 0
PV-PCU-14 | 3323 | 0
PV-PCU-15 | 3323 | 0
PV-PCU-16 | 3323 | 0
PV-PCU-17 | 3323 | 0
PV-PCU-18 | 3323 | 0
PV-PCU-19 | 3323 | 0
PV-PCU-20 | 3323 | 0
PV-PCU-21 | 3323 | 0
PV-PCU-22 | 3323 | 0
PV-PCU-23 | 3323 | 0
PV-PCU-24 | 3323 | 0
PV-PCU-25 | 3323 | 0
PV-PCU-26 | 3323 | 0
PV-PCU-27 | 3323 | 0
PV-PCU-28 | 3323 | 0
PV-PCU-29 | 3323 | 0
PV-PCU-30 | 3323 | 0
PV-PCU-31 | 3323 | 0
PV-PCU-32 | 3323 | 0
PV-PCU-33 | 3323 | 0
PV-PCU-34 | 3323 | 0
PV-PCU-35 | 3323 | 0
PV-PCU-36 | 3323 | 0

## PQ20a
| kW | kVar
BESS-PCU-01 | 0 | -755
BESS-PCU-02 | 0 | -755
BESS-PCU-03 | 0 | -755
BESS-PCU-04 | 0 | -755
BESS-PCU-05 | 0 | -755
BESS-PCU-06 | 0 | -755
BESS-PCU-07 | 0 | -755
BESS-PCU-08 | 0 | -755
BESS-PCU-09 | 0 | -755
BESS-PCU-10 | 0 | -755
BESS-PCU-11 | 0 | -755
BESS-PCU-12 | 0 | -755
BESS-PCU-13 | 0 | -755
BESS-PCU-14 | 0 | -755
BESS-PCU-15 | 0 | -755
BESS-PCU-16 | 0 | -755
BESS-PCU-17 | 0 | -755
BESS-PCU-18 | 0 | -755
BESS-PCU-19 | 0 | -755
BESS-PCU-20 | 0 | -755
BESS-PCU-21 | 0 | -755
BESS-PCU-22 | 0 | -755
BESS-PCU-23 | 0 | -755
BESS-PCU-24 | 0 | -755
BESS-PCU-25 | 0 | -755
BESS-PCU-26 | 0 | -755
BESS-PCU-27 | 0 | -755
BESS-PCU-28 | 0 | -755
BESS-PCU-29 | 0 | -755
BESS-PCU-30 | 0 | -755
BESS-PCU-31 | 0 | -755
BESS-PCU-32 | 0 | -755
BESS-PCU-33 | 0 | -755
BESS-PCU-34 | 0 | -755
BESS-PCU-35 | 0 | -755
BESS-PCU-36 | 0 | -755
BESS-PCU-37 | 0 | -755
BESS-PCU-38 | 0 | -755
BESS-PCU-39 | 0 | -755
BESS-PCU-40 | 0 | -755
PV-PCU-01 | 3324 | 0
PV-PCU-02 | 3324 | 0
PV-PCU-03 | 3324 | 0
PV-PCU-04 | 3324 | 0
PV-PCU-05 | 3324 | 0
PV-PCU-06 | 3324 | 0
PV-PCU-07 | 3324 | 0
PV-PCU-08 | 3324 | 0
PV-PCU-09 | 3324 | 0
PV-PCU-10 | 3324 | 0
PV-PCU-11 | 3324 | 0
PV-PCU-12 | 3324 | 0
PV-PCU-13 | 3324 | 0
PV-PCU-14 | 3324 | 0
PV-PCU-15 | 3324 | 0
PV-PCU-16 | 3324 | 0
PV-PCU-17 | 3324 | 0
PV-PCU-18 | 3324 | 0
PV-PCU-19 | 3324 | 0
PV-PCU-20 | 3324 | 0
PV-PCU-21 | 3324 | 0
PV-PCU-22 | 3324 | 0
PV-PCU-23 | 3324 | 0
PV-PCU-24 | 3324 | 0
PV-PCU-25 | 3324 | 0
PV-PCU-26 | 3324 | 0
PV-PCU-27 | 3324 | 0
PV-PCU-28 | 3324 | 0
PV-PCU-29 | 3324 | 0
PV-PCU-30 | 3324 | 0
PV-PCU-31 | 3324 | 0
PV-PCU-32 | 3324 | 0
PV-PCU-33 | 3324 | 0
PV-PCU-34 | 3324 | 0
PV-PCU-35 | 3324 | 0
PV-PCU-36 | 3324 | 0

## PQ21a
| kW | kVar
BESS-PCU-01 | 1493 | 790
BESS-PCU-02 | 1493 | 790
BESS-PCU-03 | 1493 | 790
BESS-PCU-04 | 1493 | 790
BESS-PCU-05 | 1493 | 790
BESS-PCU-06 | 1493 | 790
BESS-PCU-07 | 1493 | 790
BESS-PCU-08 | 1493 | 790
BESS-PCU-09 | 1493 | 790
BESS-PCU-10 | 1493 | 790
BESS-PCU-11 | 1493 | 790
BESS-PCU-12 | 1493 | 790
BESS-PCU-13 | 1493 | 790
BESS-PCU-14 | 1493 | 790
BESS-PCU-15 | 1493 | 790
BESS-PCU-16 | 1493 | 790
BESS-PCU-17 | 1493 | 790
BESS-PCU-18 | 1493 | 790
BESS-PCU-19 | 1493 | 790
BESS-PCU-20 | 1493 | 790
BESS-PCU-21 | 1493 | 790
BESS-PCU-22 | 1493 | 790
BESS-PCU-23 | 1493 | 790
BESS-PCU-24 | 1493 | 790
BESS-PCU-25 | 1493 | 790
BESS-PCU-26 | 1493 | 790
BESS-PCU-27 | 1493 | 790
BESS-PCU-28 | 1493 | 790
BESS-PCU-29 | 1493 | 790
BESS-PCU-30 | 1493 | 790
BESS-PCU-31 | 1493 | 790
BESS-PCU-32 | 1493 | 790
BESS-PCU-33 | 1493 | 790
BESS-PCU-34 | 1493 | 790
BESS-PCU-35 | 1493 | 790
BESS-PCU-36 | 1493 | 790
BESS-PCU-37 | 1493 | 790
BESS-PCU-38 | 1493 | 790
BESS-PCU-39 | 1493 | 790
BESS-PCU-40 | 1493 | 790
PV-PCU-01 | 1659 | 877
PV-PCU-02 | 1659 | 877
PV-PCU-03 | 1659 | 877
PV-PCU-04 | 1659 | 877
PV-PCU-05 | 1659 | 877
PV-PCU-06 | 1659 | 877
PV-PCU-07 | 1659 | 877
PV-PCU-08 | 1659 | 877
PV-PCU-09 | 1659 | 877
PV-PCU-10 | 1659 | 877
PV-PCU-11 | 1659 | 877
PV-PCU-12 | 1659 | 877
PV-PCU-13 | 1659 | 877
PV-PCU-14 | 1659 | 877
PV-PCU-15 | 1659 | 877
PV-PCU-16 | 1659 | 877
PV-PCU-17 | 1659 | 877
PV-PCU-18 | 1659 | 877
PV-PCU-19 | 1659 | 877
PV-PCU-20 | 1659 | 877
PV-PCU-21 | 1659 | 877
PV-PCU-22 | 1659 | 877
PV-PCU-23 | 1659 | 877
PV-PCU-24 | 1659 | 877
PV-PCU-25 | 1659 | 877
PV-PCU-26 | 1659 | 877
PV-PCU-27 | 1659 | 877
PV-PCU-28 | 1659 | 877
PV-PCU-29 | 1659 | 877
PV-PCU-30 | 1659 | 877
PV-PCU-31 | 1659 | 877
PV-PCU-32 | 1659 | 877
PV-PCU-33 | 1659 | 877
PV-PCU-34 | 1659 | 877
PV-PCU-35 | 1659 | 877
PV-PCU-36 | 1659 | 877

## PQ22a
| kW | kVar
BESS-PCU-01 | 1493 | -383
BESS-PCU-02 | 1493 | -383
BESS-PCU-03 | 1493 | -383
BESS-PCU-04 | 1493 | -383
BESS-PCU-05 | 1493 | -383
BESS-PCU-06 | 1493 | -383
BESS-PCU-07 | 1493 | -383
BESS-PCU-08 | 1493 | -383
BESS-PCU-09 | 1493 | -383
BESS-PCU-10 | 1493 | -383
BESS-PCU-11 | 1493 | -383
BESS-PCU-12 | 1493 | -383
BESS-PCU-13 | 1493 | -383
BESS-PCU-14 | 1493 | -383
BESS-PCU-15 | 1493 | -383
BESS-PCU-16 | 1493 | -383
BESS-PCU-17 | 1493 | -383
BESS-PCU-18 | 1493 | -383
BESS-PCU-19 | 1493 | -383
BESS-PCU-20 | 1493 | -383
BESS-PCU-21 | 1493 | -383
BESS-PCU-22 | 1493 | -383
BESS-PCU-23 | 1493 | -383
BESS-PCU-24 | 1493 | -383
BESS-PCU-25 | 1493 | -383
BESS-PCU-26 | 1493 | -383
BESS-PCU-27 | 1493 | -383
BESS-PCU-28 | 1493 | -383
BESS-PCU-29 | 1493 | -383
BESS-PCU-30 | 1493 | -383
BESS-PCU-31 | 1493 | -383
BESS-PCU-32 | 1493 | -383
BESS-PCU-33 | 1493 | -383
BESS-PCU-34 | 1493 | -383
BESS-PCU-35 | 1493 | -383
BESS-PCU-36 | 1493 | -383
BESS-PCU-37 | 1493 | -383
BESS-PCU-38 | 1493 | -383
BESS-PCU-39 | 1493 | -383
BESS-PCU-40 | 1493 | -383
PV-PCU-01 | 1659 | -425
PV-PCU-02 | 1659 | -425
PV-PCU-03 | 1659 | -425
PV-PCU-04 | 1659 | -425
PV-PCU-05 | 1659 | -425
PV-PCU-06 | 1659 | -425
PV-PCU-07 | 1659 | -425
PV-PCU-08 | 1659 | -425
PV-PCU-09 | 1659 | -425
PV-PCU-10 | 1659 | -425
PV-PCU-11 | 1659 | -425
PV-PCU-12 | 1659 | -425
PV-PCU-13 | 1659 | -425
PV-PCU-14 | 1659 | -425
PV-PCU-15 | 1659 | -425
PV-PCU-16 | 1659 | -425
PV-PCU-17 | 1659 | -425
PV-PCU-18 | 1659 | -425
PV-PCU-19 | 1659 | -425
PV-PCU-20 | 1659 | -425
PV-PCU-21 | 1659 | -425
PV-PCU-22 | 1659 | -425
PV-PCU-23 | 1659 | -425
PV-PCU-24 | 1659 | -425
PV-PCU-25 | 1659 | -425
PV-PCU-26 | 1659 | -425
PV-PCU-27 | 1659 | -425
PV-PCU-28 | 1659 | -425
PV-PCU-29 | 1659 | -425
PV-PCU-30 | 1659 | -425
PV-PCU-31 | 1659 | -425
PV-PCU-32 | 1659 | -425
PV-PCU-33 | 1659 | -425
PV-PCU-34 | 1659 | -425
PV-PCU-35 | 1659 | -425
PV-PCU-36 | 1659 | -425

## PQ23a
| kW | kVar
BESS-PCU-01 | -2491 | 0
BESS-PCU-02 | -2491 | 0
BESS-PCU-03 | -2491 | 0
BESS-PCU-04 | -2491 | 0
BESS-PCU-05 | -2491 | 0
BESS-PCU-06 | -2491 | 0
BESS-PCU-07 | -2491 | 0
BESS-PCU-08 | -2491 | 0
BESS-PCU-09 | -2491 | 0
BESS-PCU-10 | -2491 | 0
BESS-PCU-11 | -2491 | 0
BESS-PCU-12 | -2491 | 0
BESS-PCU-13 | -2491 | 0
BESS-PCU-14 | -2491 | 0
BESS-PCU-15 | -2491 | 0
BESS-PCU-16 | -2491 | 0
BESS-PCU-17 | -2491 | 0
BESS-PCU-18 | -2491 | 0
BESS-PCU-19 | -2491 | 0
BESS-PCU-20 | -2491 | 0
BESS-PCU-21 | -2491 | 0
BESS-PCU-22 | -2491 | 0
BESS-PCU-23 | -2491 | 0
BESS-PCU-24 | -2491 | 0
BESS-PCU-25 | -2491 | 0
BESS-PCU-26 | -2491 | 0
BESS-PCU-27 | -2491 | 0
BESS-PCU-28 | -2491 | 0
BESS-PCU-29 | -2491 | 0
BESS-PCU-30 | -2491 | 0
BESS-PCU-31 | -2491 | 0
BESS-PCU-32 | -2491 | 0
BESS-PCU-33 | -2491 | 0
BESS-PCU-34 | -2491 | 0
BESS-PCU-35 | -2491 | 0
BESS-PCU-36 | -2491 | 0
BESS-PCU-37 | -2491 | 0
BESS-PCU-38 | -2491 | 0
BESS-PCU-39 | -2491 | 0
BESS-PCU-40 | -2491 | 0
PV-PCU-01 | 0 | 1629
PV-PCU-02 | 0 | 1629
PV-PCU-03 | 0 | 1629
PV-PCU-04 | 0 | 1629
PV-PCU-05 | 0 | 1629
PV-PCU-06 | 0 | 1629
PV-PCU-07 | 0 | 1629
PV-PCU-08 | 0 | 1629
PV-PCU-09 | 0 | 1629
PV-PCU-10 | 0 | 1629
PV-PCU-11 | 0 | 1629
PV-PCU-12 | 0 | 1629
PV-PCU-13 | 0 | 1629
PV-PCU-14 | 0 | 1629
PV-PCU-15 | 0 | 1629
PV-PCU-16 | 0 | 1629
PV-PCU-17 | 0 | 1629
PV-PCU-18 | 0 | 1629
PV-PCU-19 | 0 | 1629
PV-PCU-20 | 0 | 1629
PV-PCU-21 | 0 | 1629
PV-PCU-22 | 0 | 1629
PV-PCU-23 | 0 | 1629
PV-PCU-24 | 0 | 1629
PV-PCU-25 | 0 | 1629
PV-PCU-26 | 0 | 1629
PV-PCU-27 | 0 | 1629
PV-PCU-28 | 0 | 1629
PV-PCU-29 | 0 | 1629
PV-PCU-30 | 0 | 1629
PV-PCU-31 | 0 | 1629
PV-PCU-32 | 0 | 1629
PV-PCU-33 | 0 | 1629
PV-PCU-34 | 0 | 1629
PV-PCU-35 | 0 | 1629
PV-PCU-36 | 0 | 1629

## PQ24a
| kW | kVar
BESS-PCU-01 | -2492 | 0
BESS-PCU-02 | -2492 | 0
BESS-PCU-03 | -2492 | 0
BESS-PCU-04 | -2492 | 0
BESS-PCU-05 | -2492 | 0
BESS-PCU-06 | -2492 | 0
BESS-PCU-07 | -2492 | 0
BESS-PCU-08 | -2492 | 0
BESS-PCU-09 | -2492 | 0
BESS-PCU-10 | -2492 | 0
BESS-PCU-11 | -2492 | 0
BESS-PCU-12 | -2492 | 0
BESS-PCU-13 | -2492 | 0
BESS-PCU-14 | -2492 | 0
BESS-PCU-15 | -2492 | 0
BESS-PCU-16 | -2492 | 0
BESS-PCU-17 | -2492 | 0
BESS-PCU-18 | -2492 | 0
BESS-PCU-19 | -2492 | 0
BESS-PCU-20 | -2492 | 0
BESS-PCU-21 | -2492 | 0
BESS-PCU-22 | -2492 | 0
BESS-PCU-23 | -2492 | 0
BESS-PCU-24 | -2492 | 0
BESS-PCU-25 | -2492 | 0
BESS-PCU-26 | -2492 | 0
BESS-PCU-27 | -2492 | 0
BESS-PCU-28 | -2492 | 0
BESS-PCU-29 | -2492 | 0
BESS-PCU-30 | -2492 | 0
BESS-PCU-31 | -2492 | 0
BESS-PCU-32 | -2492 | 0
BESS-PCU-33 | -2492 | 0
BESS-PCU-34 | -2492 | 0
BESS-PCU-35 | -2492 | 0
BESS-PCU-36 | -2492 | 0
BESS-PCU-37 | -2492 | 0
BESS-PCU-38 | -2492 | 0
BESS-PCU-39 | -2492 | 0
BESS-PCU-40 | -2492 | 0
PV-PCU-01 | 0 | -978
PV-PCU-02 | 0 | -978
PV-PCU-03 | 0 | -978
PV-PCU-04 | 0 | -978
PV-PCU-05 | 0 | -978
PV-PCU-06 | 0 | -978
PV-PCU-07 | 0 | -978
PV-PCU-08 | 0 | -978
PV-PCU-09 | 0 | -978
PV-PCU-10 | 0 | -978
PV-PCU-11 | 0 | -978
PV-PCU-12 | 0 | -978
PV-PCU-13 | 0 | -978
PV-PCU-14 | 0 | -978
PV-PCU-15 | 0 | -978
PV-PCU-16 | 0 | -978
PV-PCU-17 | 0 | -978
PV-PCU-18 | 0 | -978
PV-PCU-19 | 0 | -978
PV-PCU-20 | 0 | -978
PV-PCU-21 | 0 | -978
PV-PCU-22 | 0 | -978
PV-PCU-23 | 0 | -978
PV-PCU-24 | 0 | -978
PV-PCU-25 | 0 | -978
PV-PCU-26 | 0 | -978
PV-PCU-27 | 0 | -978
PV-PCU-28 | 0 | -978
PV-PCU-29 | 0 | -978
PV-PCU-30 | 0 | -978
PV-PCU-31 | 0 | -978
PV-PCU-32 | 0 | -978
PV-PCU-33 | 0 | -978
PV-PCU-34 | 0 | -978
PV-PCU-35 | 0 | -978
PV-PCU-36 | 0 | -978

## PQ25a
| kW | kVar
BESS-PCU-01 | 0 | 1507
BESS-PCU-02 | 0 | 1507
BESS-PCU-03 | 0 | 1507
BESS-PCU-04 | 0 | 1507
BESS-PCU-05 | 0 | 1507
BESS-PCU-06 | 0 | 1507
BESS-PCU-07 | 0 | 1507
BESS-PCU-08 | 0 | 1507
BESS-PCU-09 | 0 | 1507
BESS-PCU-10 | 0 | 1507
BESS-PCU-11 | 0 | 1507
BESS-PCU-12 | 0 | 1507
BESS-PCU-13 | 0 | 1507
BESS-PCU-14 | 0 | 1507
BESS-PCU-15 | 0 | 1507
BESS-PCU-16 | 0 | 1507
BESS-PCU-17 | 0 | 1507
BESS-PCU-18 | 0 | 1507
BESS-PCU-19 | 0 | 1507
BESS-PCU-20 | 0 | 1507
BESS-PCU-21 | 0 | 1507
BESS-PCU-22 | 0 | 1507
BESS-PCU-23 | 0 | 1507
BESS-PCU-24 | 0 | 1507
BESS-PCU-25 | 0 | 1507
BESS-PCU-26 | 0 | 1507
BESS-PCU-27 | 0 | 1507
BESS-PCU-28 | 0 | 1507
BESS-PCU-29 | 0 | 1507
BESS-PCU-30 | 0 | 1507
BESS-PCU-31 | 0 | 1507
BESS-PCU-32 | 0 | 1507
BESS-PCU-33 | 0 | 1507
BESS-PCU-34 | 0 | 1507
BESS-PCU-35 | 0 | 1507
BESS-PCU-36 | 0 | 1507
BESS-PCU-37 | 0 | 1507
BESS-PCU-38 | 0 | 1507
BESS-PCU-39 | 0 | 1507
BESS-PCU-40 | 0 | 1507
PV-PCU-01 | 3321 | 0
PV-PCU-02 | 3321 | 0
PV-PCU-03 | 3321 | 0
PV-PCU-04 | 3321 | 0
PV-PCU-05 | 3321 | 0
PV-PCU-06 | 3321 | 0
PV-PCU-07 | 3321 | 0
PV-PCU-08 | 3321 | 0
PV-PCU-09 | 3321 | 0
PV-PCU-10 | 3321 | 0
PV-PCU-11 | 3321 | 0
PV-PCU-12 | 3321 | 0
PV-PCU-13 | 3321 | 0
PV-PCU-14 | 3321 | 0
PV-PCU-15 | 3321 | 0
PV-PCU-16 | 3321 | 0
PV-PCU-17 | 3321 | 0
PV-PCU-18 | 3321 | 0
PV-PCU-19 | 3321 | 0
PV-PCU-20 | 3321 | 0
PV-PCU-21 | 3321 | 0
PV-PCU-22 | 3321 | 0
PV-PCU-23 | 3321 | 0
PV-PCU-24 | 3321 | 0
PV-PCU-25 | 3321 | 0
PV-PCU-26 | 3321 | 0
PV-PCU-27 | 3321 | 0
PV-PCU-28 | 3321 | 0
PV-PCU-29 | 3321 | 0
PV-PCU-30 | 3321 | 0
PV-PCU-31 | 3321 | 0
PV-PCU-32 | 3321 | 0
PV-PCU-33 | 3321 | 0
PV-PCU-34 | 3321 | 0
PV-PCU-35 | 3321 | 0
PV-PCU-36 | 3321 | 0

## PQ26a
| kW | kVar
BESS-PCU-01 | 0 | -837
BESS-PCU-02 | 0 | -837
BESS-PCU-03 | 0 | -837
BESS-PCU-04 | 0 | -837
BESS-PCU-05 | 0 | -837
BESS-PCU-06 | 0 | -837
BESS-PCU-07 | 0 | -837
BESS-PCU-08 | 0 | -837
BESS-PCU-09 | 0 | -837
BESS-PCU-10 | 0 | -837
BESS-PCU-11 | 0 | -837
BESS-PCU-12 | 0 | -837
BESS-PCU-13 | 0 | -837
BESS-PCU-14 | 0 | -837
BESS-PCU-15 | 0 | -837
BESS-PCU-16 | 0 | -837
BESS-PCU-17 | 0 | -837
BESS-PCU-18 | 0 | -837
BESS-PCU-19 | 0 | -837
BESS-PCU-20 | 0 | -837
BESS-PCU-21 | 0 | -837
BESS-PCU-22 | 0 | -837
BESS-PCU-23 | 0 | -837
BESS-PCU-24 | 0 | -837
BESS-PCU-25 | 0 | -837
BESS-PCU-26 | 0 | -837
BESS-PCU-27 | 0 | -837
BESS-PCU-28 | 0 | -837
BESS-PCU-29 | 0 | -837
BESS-PCU-30 | 0 | -837
BESS-PCU-31 | 0 | -837
BESS-PCU-32 | 0 | -837
BESS-PCU-33 | 0 | -837
BESS-PCU-34 | 0 | -837
BESS-PCU-35 | 0 | -837
BESS-PCU-36 | 0 | -837
BESS-PCU-37 | 0 | -837
BESS-PCU-38 | 0 | -837
BESS-PCU-39 | 0 | -837
BESS-PCU-40 | 0 | -837
PV-PCU-01 | 3322 | 0
PV-PCU-02 | 3322 | 0
PV-PCU-03 | 3322 | 0
PV-PCU-04 | 3322 | 0
PV-PCU-05 | 3322 | 0
PV-PCU-06 | 3322 | 0
PV-PCU-07 | 3322 | 0
PV-PCU-08 | 3322 | 0
PV-PCU-09 | 3322 | 0
PV-PCU-10 | 3322 | 0
PV-PCU-11 | 3322 | 0
PV-PCU-12 | 3322 | 0
PV-PCU-13 | 3322 | 0
PV-PCU-14 | 3322 | 0
PV-PCU-15 | 3322 | 0
PV-PCU-16 | 3322 | 0
PV-PCU-17 | 3322 | 0
PV-PCU-18 | 3322 | 0
PV-PCU-19 | 3322 | 0
PV-PCU-20 | 3322 | 0
PV-PCU-21 | 3322 | 0
PV-PCU-22 | 3322 | 0
PV-PCU-23 | 3322 | 0
PV-PCU-24 | 3322 | 0
PV-PCU-25 | 3322 | 0
PV-PCU-26 | 3322 | 0
PV-PCU-27 | 3322 | 0
PV-PCU-28 | 3322 | 0
PV-PCU-29 | 3322 | 0
PV-PCU-30 | 3322 | 0
PV-PCU-31 | 3322 | 0
PV-PCU-32 | 3322 | 0
PV-PCU-33 | 3322 | 0
PV-PCU-34 | 3322 | 0
PV-PCU-35 | 3322 | 0
PV-PCU-36 | 3322 | 0

## PQ27a
| kW | kVar
BESS-PCU-01 | 1492 | 749
BESS-PCU-02 | 1492 | 749
BESS-PCU-03 | 1492 | 749
BESS-PCU-04 | 1492 | 749
BESS-PCU-05 | 1492 | 749
BESS-PCU-06 | 1492 | 749
BESS-PCU-07 | 1492 | 749
BESS-PCU-08 | 1492 | 749
BESS-PCU-09 | 1492 | 749
BESS-PCU-10 | 1492 | 749
BESS-PCU-11 | 1492 | 749
BESS-PCU-12 | 1492 | 749
BESS-PCU-13 | 1492 | 749
BESS-PCU-14 | 1492 | 749
BESS-PCU-15 | 1492 | 749
BESS-PCU-16 | 1492 | 749
BESS-PCU-17 | 1492 | 749
BESS-PCU-18 | 1492 | 749
BESS-PCU-19 | 1492 | 749
BESS-PCU-20 | 1492 | 749
BESS-PCU-21 | 1492 | 749
BESS-PCU-22 | 1492 | 749
BESS-PCU-23 | 1492 | 749
BESS-PCU-24 | 1492 | 749
BESS-PCU-25 | 1492 | 749
BESS-PCU-26 | 1492 | 749
BESS-PCU-27 | 1492 | 749
BESS-PCU-28 | 1492 | 749
BESS-PCU-29 | 1492 | 749
BESS-PCU-30 | 1492 | 749
BESS-PCU-31 | 1492 | 749
BESS-PCU-32 | 1492 | 749
BESS-PCU-33 | 1492 | 749
BESS-PCU-34 | 1492 | 749
BESS-PCU-35 | 1492 | 749
BESS-PCU-36 | 1492 | 749
BESS-PCU-37 | 1492 | 749
BESS-PCU-38 | 1492 | 749
BESS-PCU-39 | 1492 | 749
BESS-PCU-40 | 1492 | 749
PV-PCU-01 | 1658 | 833
PV-PCU-02 | 1658 | 833
PV-PCU-03 | 1658 | 833
PV-PCU-04 | 1658 | 833
PV-PCU-05 | 1658 | 833
PV-PCU-06 | 1658 | 833
PV-PCU-07 | 1658 | 833
PV-PCU-08 | 1658 | 833
PV-PCU-09 | 1658 | 833
PV-PCU-10 | 1658 | 833
PV-PCU-11 | 1658 | 833
PV-PCU-12 | 1658 | 833
PV-PCU-13 | 1658 | 833
PV-PCU-14 | 1658 | 833
PV-PCU-15 | 1658 | 833
PV-PCU-16 | 1658 | 833
PV-PCU-17 | 1658 | 833
PV-PCU-18 | 1658 | 833
PV-PCU-19 | 1658 | 833
PV-PCU-20 | 1658 | 833
PV-PCU-21 | 1658 | 833
PV-PCU-22 | 1658 | 833
PV-PCU-23 | 1658 | 833
PV-PCU-24 | 1658 | 833
PV-PCU-25 | 1658 | 833
PV-PCU-26 | 1658 | 833
PV-PCU-27 | 1658 | 833
PV-PCU-28 | 1658 | 833
PV-PCU-29 | 1658 | 833
PV-PCU-30 | 1658 | 833
PV-PCU-31 | 1658 | 833
PV-PCU-32 | 1658 | 833
PV-PCU-33 | 1658 | 833
PV-PCU-34 | 1658 | 833
PV-PCU-35 | 1658 | 833
PV-PCU-36 | 1658 | 833

## PQ28a
| kW | kVar
BESS-PCU-01 | 1492 | -424
BESS-PCU-02 | 1492 | -424
BESS-PCU-03 | 1492 | -424
BESS-PCU-04 | 1492 | -424
BESS-PCU-05 | 1492 | -424
BESS-PCU-06 | 1492 | -424
BESS-PCU-07 | 1492 | -424
BESS-PCU-08 | 1492 | -424
BESS-PCU-09 | 1492 | -424
BESS-PCU-10 | 1492 | -424
BESS-PCU-11 | 1492 | -424
BESS-PCU-12 | 1492 | -424
BESS-PCU-13 | 1492 | -424
BESS-PCU-14 | 1492 | -424
BESS-PCU-15 | 1492 | -424
BESS-PCU-16 | 1492 | -424
BESS-PCU-17 | 1492 | -424
BESS-PCU-18 | 1492 | -424
BESS-PCU-19 | 1492 | -424
BESS-PCU-20 | 1492 | -424
BESS-PCU-21 | 1492 | -424
BESS-PCU-22 | 1492 | -424
BESS-PCU-23 | 1492 | -424
BESS-PCU-24 | 1492 | -424
BESS-PCU-25 | 1492 | -424
BESS-PCU-26 | 1492 | -424
BESS-PCU-27 | 1492 | -424
BESS-PCU-28 | 1492 | -424
BESS-PCU-29 | 1492 | -424
BESS-PCU-30 | 1492 | -424
BESS-PCU-31 | 1492 | -424
BESS-PCU-32 | 1492 | -424
BESS-PCU-33 | 1492 | -424
BESS-PCU-34 | 1492 | -424
BESS-PCU-35 | 1492 | -424
BESS-PCU-36 | 1492 | -424
BESS-PCU-37 | 1492 | -424
BESS-PCU-38 | 1492 | -424
BESS-PCU-39 | 1492 | -424
BESS-PCU-40 | 1492 | -424
PV-PCU-01 | 1658 | -471
PV-PCU-02 | 1658 | -471
PV-PCU-03 | 1658 | -471
PV-PCU-04 | 1658 | -471
PV-PCU-05 | 1658 | -471
PV-PCU-06 | 1658 | -471
PV-PCU-07 | 1658 | -471
PV-PCU-08 | 1658 | -471
PV-PCU-09 | 1658 | -471
PV-PCU-10 | 1658 | -471
PV-PCU-11 | 1658 | -471
PV-PCU-12 | 1658 | -471
PV-PCU-13 | 1658 | -471
PV-PCU-14 | 1658 | -471
PV-PCU-15 | 1658 | -471
PV-PCU-16 | 1658 | -471
PV-PCU-17 | 1658 | -471
PV-PCU-18 | 1658 | -471
PV-PCU-19 | 1658 | -471
PV-PCU-20 | 1658 | -471
PV-PCU-21 | 1658 | -471
PV-PCU-22 | 1658 | -471
PV-PCU-23 | 1658 | -471
PV-PCU-24 | 1658 | -471
PV-PCU-25 | 1658 | -471
PV-PCU-26 | 1658 | -471
PV-PCU-27 | 1658 | -471
PV-PCU-28 | 1658 | -471
PV-PCU-29 | 1658 | -471
PV-PCU-30 | 1658 | -471
PV-PCU-31 | 1658 | -471
PV-PCU-32 | 1658 | -471
PV-PCU-33 | 1658 | -471
PV-PCU-34 | 1658 | -471
PV-PCU-35 | 1658 | -471
PV-PCU-36 | 1658 | -471

## PQ29a
| kW | kVar
BESS-PCU-01 | -2493 | 0
BESS-PCU-02 | -2493 | 0
BESS-PCU-03 | -2493 | 0
BESS-PCU-04 | -2493 | 0
BESS-PCU-05 | -2493 | 0
BESS-PCU-06 | -2493 | 0
BESS-PCU-07 | -2493 | 0
BESS-PCU-08 | -2493 | 0
BESS-PCU-09 | -2493 | 0
BESS-PCU-10 | -2493 | 0
BESS-PCU-11 | -2493 | 0
BESS-PCU-12 | -2493 | 0
BESS-PCU-13 | -2493 | 0
BESS-PCU-14 | -2493 | 0
BESS-PCU-15 | -2493 | 0
BESS-PCU-16 | -2493 | 0
BESS-PCU-17 | -2493 | 0
BESS-PCU-18 | -2493 | 0
BESS-PCU-19 | -2493 | 0
BESS-PCU-20 | -2493 | 0
BESS-PCU-21 | -2493 | 0
BESS-PCU-22 | -2493 | 0
BESS-PCU-23 | -2493 | 0
BESS-PCU-24 | -2493 | 0
BESS-PCU-25 | -2493 | 0
BESS-PCU-26 | -2493 | 0
BESS-PCU-27 | -2493 | 0
BESS-PCU-28 | -2493 | 0
BESS-PCU-29 | -2493 | 0
BESS-PCU-30 | -2493 | 0
BESS-PCU-31 | -2493 | 0
BESS-PCU-32 | -2493 | 0
BESS-PCU-33 | -2493 | 0
BESS-PCU-34 | -2493 | 0
BESS-PCU-35 | -2493 | 0
BESS-PCU-36 | -2493 | 0
BESS-PCU-37 | -2493 | 0
BESS-PCU-38 | -2493 | 0
BESS-PCU-39 | -2493 | 0
BESS-PCU-40 | -2493 | 0
PV-PCU-01 | 0 | 1562
PV-PCU-02 | 0 | 1562
PV-PCU-03 | 0 | 1562
PV-PCU-04 | 0 | 1562
PV-PCU-05 | 0 | 1562
PV-PCU-06 | 0 | 1562
PV-PCU-07 | 0 | 1562
PV-PCU-08 | 0 | 1562
PV-PCU-09 | 0 | 1562
PV-PCU-10 | 0 | 1562
PV-PCU-11 | 0 | 1562
PV-PCU-12 | 0 | 1562
PV-PCU-13 | 0 | 1562
PV-PCU-14 | 0 | 1562
PV-PCU-15 | 0 | 1562
PV-PCU-16 | 0 | 1562
PV-PCU-17 | 0 | 1562
PV-PCU-18 | 0 | 1562
PV-PCU-19 | 0 | 1562
PV-PCU-20 | 0 | 1562
PV-PCU-21 | 0 | 1562
PV-PCU-22 | 0 | 1562
PV-PCU-23 | 0 | 1562
PV-PCU-24 | 0 | 1562
PV-PCU-25 | 0 | 1562
PV-PCU-26 | 0 | 1562
PV-PCU-27 | 0 | 1562
PV-PCU-28 | 0 | 1562
PV-PCU-29 | 0 | 1562
PV-PCU-30 | 0 | 1562
PV-PCU-31 | 0 | 1562
PV-PCU-32 | 0 | 1562
PV-PCU-33 | 0 | 1562
PV-PCU-34 | 0 | 1562
PV-PCU-35 | 0 | 1562
PV-PCU-36 | 0 | 1562

## PQ30a
| kW | kVar
BESS-PCU-01 | -2493 | 0
BESS-PCU-02 | -2493 | 0
BESS-PCU-03 | -2493 | 0
BESS-PCU-04 | -2493 | 0
BESS-PCU-05 | -2493 | 0
BESS-PCU-06 | -2493 | 0
BESS-PCU-07 | -2493 | 0
BESS-PCU-08 | -2493 | 0
BESS-PCU-09 | -2493 | 0
BESS-PCU-10 | -2493 | 0
BESS-PCU-11 | -2493 | 0
BESS-PCU-12 | -2493 | 0
BESS-PCU-13 | -2493 | 0
BESS-PCU-14 | -2493 | 0
BESS-PCU-15 | -2493 | 0
BESS-PCU-16 | -2493 | 0
BESS-PCU-17 | -2493 | 0
BESS-PCU-18 | -2493 | 0
BESS-PCU-19 | -2493 | 0
BESS-PCU-20 | -2493 | 0
BESS-PCU-21 | -2493 | 0
BESS-PCU-22 | -2493 | 0
BESS-PCU-23 | -2493 | 0
BESS-PCU-24 | -2493 | 0
BESS-PCU-25 | -2493 | 0
BESS-PCU-26 | -2493 | 0
BESS-PCU-27 | -2493 | 0
BESS-PCU-28 | -2493 | 0
BESS-PCU-29 | -2493 | 0
BESS-PCU-30 | -2493 | 0
BESS-PCU-31 | -2493 | 0
BESS-PCU-32 | -2493 | 0
BESS-PCU-33 | -2493 | 0
BESS-PCU-34 | -2493 | 0
BESS-PCU-35 | -2493 | 0
BESS-PCU-36 | -2493 | 0
BESS-PCU-37 | -2493 | 0
BESS-PCU-38 | -2493 | 0
BESS-PCU-39 | -2493 | 0
BESS-PCU-40 | -2493 | 0
PV-PCU-01 | 0 | -1046
PV-PCU-02 | 0 | -1046
PV-PCU-03 | 0 | -1046
PV-PCU-04 | 0 | -1046
PV-PCU-05 | 0 | -1046
PV-PCU-06 | 0 | -1046
PV-PCU-07 | 0 | -1046
PV-PCU-08 | 0 | -1046
PV-PCU-09 | 0 | -1046
PV-PCU-10 | 0 | -1046
PV-PCU-11 | 0 | -1046
PV-PCU-12 | 0 | -1046
PV-PCU-13 | 0 | -1046
PV-PCU-14 | 0 | -1046
PV-PCU-15 | 0 | -1046
PV-PCU-16 | 0 | -1046
PV-PCU-17 | 0 | -1046
PV-PCU-18 | 0 | -1046
PV-PCU-19 | 0 | -1046
PV-PCU-20 | 0 | -1046
PV-PCU-21 | 0 | -1046
PV-PCU-22 | 0 | -1046
PV-PCU-23 | 0 | -1046
PV-PCU-24 | 0 | -1046
PV-PCU-25 | 0 | -1046
PV-PCU-26 | 0 | -1046
PV-PCU-27 | 0 | -1046
PV-PCU-28 | 0 | -1046
PV-PCU-29 | 0 | -1046
PV-PCU-30 | 0 | -1046
PV-PCU-31 | 0 | -1046
PV-PCU-32 | 0 | -1046
PV-PCU-33 | 0 | -1046
PV-PCU-34 | 0 | -1046
PV-PCU-35 | 0 | -1046
PV-PCU-36 | 0 | -1046

## PQ31a
| kW | kVar
BESS-PCU-01 | 0 | 0
BESS-PCU-02 | 0 | 0
BESS-PCU-03 | 0 | 0
BESS-PCU-04 | 0 | 0
BESS-PCU-05 | 0 | 0
BESS-PCU-06 | 0 | 0
BESS-PCU-07 | 0 | 0
BESS-PCU-08 | 0 | 0
BESS-PCU-09 | 0 | 0
BESS-PCU-10 | 0 | 0
BESS-PCU-11 | 0 | 0
BESS-PCU-12 | 0 | 0
BESS-PCU-13 | 0 | 0
BESS-PCU-14 | 0 | 0
BESS-PCU-15 | 0 | 0
BESS-PCU-16 | 0 | 0
BESS-PCU-17 | 0 | 0
BESS-PCU-18 | 0 | 0
BESS-PCU-19 | 0 | 0
BESS-PCU-20 | 0 | 0
BESS-PCU-21 | 0 | 0
BESS-PCU-22 | 0 | 0
BESS-PCU-23 | 0 | 0
BESS-PCU-24 | 0 | 0
BESS-PCU-25 | 0 | 0
BESS-PCU-26 | 0 | 0
BESS-PCU-27 | 0 | 0
BESS-PCU-28 | 0 | 0
BESS-PCU-29 | 0 | 0
BESS-PCU-30 | 0 | 0
BESS-PCU-31 | 0 | 0
BESS-PCU-32 | 0 | 0
BESS-PCU-33 | 0 | 0
BESS-PCU-34 | 0 | 0
BESS-PCU-35 | 0 | 0
BESS-PCU-36 | 0 | 0
BESS-PCU-37 | 0 | 0
BESS-PCU-38 | 0 | 0
BESS-PCU-39 | 0 | 0
BESS-PCU-40 | 0 | 0
PV-PCU-01 | 3323 | 1724
PV-PCU-02 | 3323 | 1724
PV-PCU-03 | 3323 | 1724
PV-PCU-04 | 3323 | 1724
PV-PCU-05 | 3323 | 1724
PV-PCU-06 | 3323 | 1724
PV-PCU-07 | 3323 | 1724
PV-PCU-08 | 3323 | 1724
PV-PCU-09 | 3323 | 1724
PV-PCU-10 | 3323 | 1724
PV-PCU-11 | 3323 | 1724
PV-PCU-12 | 3323 | 1724
PV-PCU-13 | 3323 | 1724
PV-PCU-14 | 3323 | 1724
PV-PCU-15 | 3323 | 1724
PV-PCU-16 | 3323 | 1724
PV-PCU-17 | 3323 | 1724
PV-PCU-18 | 3323 | 1724
PV-PCU-19 | 3323 | 1724
PV-PCU-20 | 3323 | 1724
PV-PCU-21 | 3323 | 1724
PV-PCU-22 | 3323 | 1724
PV-PCU-23 | 3323 | 1724
PV-PCU-24 | 3323 | 1724
PV-PCU-25 | 3323 | 1724
PV-PCU-26 | 3323 | 1724
PV-PCU-27 | 3323 | 1724
PV-PCU-28 | 3323 | 1724
PV-PCU-29 | 3323 | 1724
PV-PCU-30 | 3323 | 1724
PV-PCU-31 | 3323 | 1724
PV-PCU-32 | 3323 | 1724
PV-PCU-33 | 3323 | 1724
PV-PCU-34 | 3323 | 1724
PV-PCU-35 | 3323 | 1724
PV-PCU-36 | 3323 | 1724

## PQ32a
| kW | kVar
BESS-PCU-01 | 0 | 0
BESS-PCU-02 | 0 | 0
BESS-PCU-03 | 0 | 0
BESS-PCU-04 | 0 | 0
BESS-PCU-05 | 0 | 0
BESS-PCU-06 | 0 | 0
BESS-PCU-07 | 0 | 0
BESS-PCU-08 | 0 | 0
BESS-PCU-09 | 0 | 0
BESS-PCU-10 | 0 | 0
BESS-PCU-11 | 0 | 0
BESS-PCU-12 | 0 | 0
BESS-PCU-13 | 0 | 0
BESS-PCU-14 | 0 | 0
BESS-PCU-15 | 0 | 0
BESS-PCU-16 | 0 | 0
BESS-PCU-17 | 0 | 0
BESS-PCU-18 | 0 | 0
BESS-PCU-19 | 0 | 0
BESS-PCU-20 | 0 | 0
BESS-PCU-21 | 0 | 0
BESS-PCU-22 | 0 | 0
BESS-PCU-23 | 0 | 0
BESS-PCU-24 | 0 | 0
BESS-PCU-25 | 0 | 0
BESS-PCU-26 | 0 | 0
BESS-PCU-27 | 0 | 0
BESS-PCU-28 | 0 | 0
BESS-PCU-29 | 0 | 0
BESS-PCU-30 | 0 | 0
BESS-PCU-31 | 0 | 0
BESS-PCU-32 | 0 | 0
BESS-PCU-33 | 0 | 0
BESS-PCU-34 | 0 | 0
BESS-PCU-35 | 0 | 0
BESS-PCU-36 | 0 | 0
BESS-PCU-37 | 0 | 0
BESS-PCU-38 | 0 | 0
BESS-PCU-39 | 0 | 0
BESS-PCU-40 | 0 | 0
PV-PCU-01 | 3323 | -882
PV-PCU-02 | 3323 | -882
PV-PCU-03 | 3323 | -882
PV-PCU-04 | 3323 | -882
PV-PCU-05 | 3323 | -882
PV-PCU-06 | 3323 | -882
PV-PCU-07 | 3323 | -882
PV-PCU-08 | 3323 | -882
PV-PCU-09 | 3323 | -882
PV-PCU-10 | 3323 | -882
PV-PCU-11 | 3323 | -882
PV-PCU-12 | 3323 | -882
PV-PCU-13 | 3323 | -882
PV-PCU-14 | 3323 | -882
PV-PCU-15 | 3323 | -882
PV-PCU-16 | 3323 | -882
PV-PCU-17 | 3323 | -882
PV-PCU-18 | 3323 | -882
PV-PCU-19 | 3323 | -882
PV-PCU-20 | 3323 | -882
PV-PCU-21 | 3323 | -882
PV-PCU-22 | 3323 | -882
PV-PCU-23 | 3323 | -882
PV-PCU-24 | 3323 | -882
PV-PCU-25 | 3323 | -882
PV-PCU-26 | 3323 | -882
PV-PCU-27 | 3323 | -882
PV-PCU-28 | 3323 | -882
PV-PCU-29 | 3323 | -882
PV-PCU-30 | 3323 | -882
PV-PCU-31 | 3323 | -882
PV-PCU-32 | 3323 | -882
PV-PCU-33 | 3323 | -882
PV-PCU-34 | 3323 | -882
PV-PCU-35 | 3323 | -882
PV-PCU-36 | 3323 | -882

## PQ33a
| kW | kVar
BESS-PCU-01 | 2507 | 1472
BESS-PCU-02 | 2507 | 1472
BESS-PCU-03 | 2507 | 1472
BESS-PCU-04 | 2507 | 1472
BESS-PCU-05 | 2507 | 1472
BESS-PCU-06 | 2507 | 1472
BESS-PCU-07 | 2507 | 1472
BESS-PCU-08 | 2507 | 1472
BESS-PCU-09 | 2507 | 1472
BESS-PCU-10 | 2507 | 1472
BESS-PCU-11 | 2507 | 1472
BESS-PCU-12 | 2507 | 1472
BESS-PCU-13 | 2507 | 1472
BESS-PCU-14 | 2507 | 1472
BESS-PCU-15 | 2507 | 1472
BESS-PCU-16 | 2507 | 1472
BESS-PCU-17 | 2507 | 1472
BESS-PCU-18 | 2507 | 1472
BESS-PCU-19 | 2507 | 1472
BESS-PCU-20 | 2507 | 1472
BESS-PCU-21 | 2507 | 1472
BESS-PCU-22 | 2507 | 1472
BESS-PCU-23 | 2507 | 1472
BESS-PCU-24 | 2507 | 1472
BESS-PCU-25 | 2507 | 1472
BESS-PCU-26 | 2507 | 1472
BESS-PCU-27 | 2507 | 1472
BESS-PCU-28 | 2507 | 1472
BESS-PCU-29 | 2507 | 1472
BESS-PCU-30 | 2507 | 1472
BESS-PCU-31 | 2507 | 1472
BESS-PCU-32 | 2507 | 1472
BESS-PCU-33 | 2507 | 1472
BESS-PCU-34 | 2507 | 1472
BESS-PCU-35 | 2507 | 1472
BESS-PCU-36 | 2507 | 1472
BESS-PCU-37 | 2507 | 1472
BESS-PCU-38 | 2507 | 1472
BESS-PCU-39 | 2507 | 1472
BESS-PCU-40 | 2507 | 1472
PV-PCU-01 | 0 | 0
PV-PCU-02 | 0 | 0
PV-PCU-03 | 0 | 0
PV-PCU-04 | 0 | 0
PV-PCU-05 | 0 | 0
PV-PCU-06 | 0 | 0
PV-PCU-07 | 0 | 0
PV-PCU-08 | 0 | 0
PV-PCU-09 | 0 | 0
PV-PCU-10 | 0 | 0
PV-PCU-11 | 0 | 0
PV-PCU-12 | 0 | 0
PV-PCU-13 | 0 | 0
PV-PCU-14 | 0 | 0
PV-PCU-15 | 0 | 0
PV-PCU-16 | 0 | 0
PV-PCU-17 | 0 | 0
PV-PCU-18 | 0 | 0
PV-PCU-19 | 0 | 0
PV-PCU-20 | 0 | 0
PV-PCU-21 | 0 | 0
PV-PCU-22 | 0 | 0
PV-PCU-23 | 0 | 0
PV-PCU-24 | 0 | 0
PV-PCU-25 | 0 | 0
PV-PCU-26 | 0 | 0
PV-PCU-27 | 0 | 0
PV-PCU-28 | 0 | 0
PV-PCU-29 | 0 | 0
PV-PCU-30 | 0 | 0
PV-PCU-31 | 0 | 0
PV-PCU-32 | 0 | 0
PV-PCU-33 | 0 | 0
PV-PCU-34 | 0 | 0
PV-PCU-35 | 0 | 0
PV-PCU-36 | 0 | 0

## PQ34a
| kW | kVar
BESS-PCU-01 | 2507 | -880
BESS-PCU-02 | 2507 | -880
BESS-PCU-03 | 2507 | -880
BESS-PCU-04 | 2507 | -880
BESS-PCU-05 | 2507 | -880
BESS-PCU-06 | 2507 | -880
BESS-PCU-07 | 2507 | -880
BESS-PCU-08 | 2507 | -880
BESS-PCU-09 | 2507 | -880
BESS-PCU-10 | 2507 | -880
BESS-PCU-11 | 2507 | -880
BESS-PCU-12 | 2507 | -880
BESS-PCU-13 | 2507 | -880
BESS-PCU-14 | 2507 | -880
BESS-PCU-15 | 2507 | -880
BESS-PCU-16 | 2507 | -880
BESS-PCU-17 | 2507 | -880
BESS-PCU-18 | 2507 | -880
BESS-PCU-19 | 2507 | -880
BESS-PCU-20 | 2507 | -880
BESS-PCU-21 | 2507 | -880
BESS-PCU-22 | 2507 | -880
BESS-PCU-23 | 2507 | -880
BESS-PCU-24 | 2507 | -880
BESS-PCU-25 | 2507 | -880
BESS-PCU-26 | 2507 | -880
BESS-PCU-27 | 2507 | -880
BESS-PCU-28 | 2507 | -880
BESS-PCU-29 | 2507 | -880
BESS-PCU-30 | 2507 | -880
BESS-PCU-31 | 2507 | -880
BESS-PCU-32 | 2507 | -880
BESS-PCU-33 | 2507 | -880
BESS-PCU-34 | 2507 | -880
BESS-PCU-35 | 2507 | -880
BESS-PCU-36 | 2507 | -880
BESS-PCU-37 | 2507 | -880
BESS-PCU-38 | 2507 | -880
BESS-PCU-39 | 2507 | -880
BESS-PCU-40 | 2507 | -880
PV-PCU-01 | 0 | 0
PV-PCU-02 | 0 | 0
PV-PCU-03 | 0 | 0
PV-PCU-04 | 0 | 0
PV-PCU-05 | 0 | 0
PV-PCU-06 | 0 | 0
PV-PCU-07 | 0 | 0
PV-PCU-08 | 0 | 0
PV-PCU-09 | 0 | 0
PV-PCU-10 | 0 | 0
PV-PCU-11 | 0 | 0
PV-PCU-12 | 0 | 0
PV-PCU-13 | 0 | 0
PV-PCU-14 | 0 | 0
PV-PCU-15 | 0 | 0
PV-PCU-16 | 0 | 0
PV-PCU-17 | 0 | 0
PV-PCU-18 | 0 | 0
PV-PCU-19 | 0 | 0
PV-PCU-20 | 0 | 0
PV-PCU-21 | 0 | 0
PV-PCU-22 | 0 | 0
PV-PCU-23 | 0 | 0
PV-PCU-24 | 0 | 0
PV-PCU-25 | 0 | 0
PV-PCU-26 | 0 | 0
PV-PCU-27 | 0 | 0
PV-PCU-28 | 0 | 0
PV-PCU-29 | 0 | 0
PV-PCU-30 | 0 | 0
PV-PCU-31 | 0 | 0
PV-PCU-32 | 0 | 0
PV-PCU-33 | 0 | 0
PV-PCU-34 | 0 | 0
PV-PCU-35 | 0 | 0
PV-PCU-36 | 0 | 0

## PQ35a
| kW | kVar
BESS-PCU-01 | -2493 | 1472
BESS-PCU-02 | -2493 | 1472
BESS-PCU-03 | -2493 | 1472
BESS-PCU-04 | -2493 | 1472
BESS-PCU-05 | -2493 | 1472
BESS-PCU-06 | -2493 | 1472
BESS-PCU-07 | -2493 | 1472
BESS-PCU-08 | -2493 | 1472
BESS-PCU-09 | -2493 | 1472
BESS-PCU-10 | -2493 | 1472
BESS-PCU-11 | -2493 | 1472
BESS-PCU-12 | -2493 | 1472
BESS-PCU-13 | -2493 | 1472
BESS-PCU-14 | -2493 | 1472
BESS-PCU-15 | -2493 | 1472
BESS-PCU-16 | -2493 | 1472
BESS-PCU-17 | -2493 | 1472
BESS-PCU-18 | -2493 | 1472
BESS-PCU-19 | -2493 | 1472
BESS-PCU-20 | -2493 | 1472
BESS-PCU-21 | -2493 | 1472
BESS-PCU-22 | -2493 | 1472
BESS-PCU-23 | -2493 | 1472
BESS-PCU-24 | -2493 | 1472
BESS-PCU-25 | -2493 | 1472
BESS-PCU-26 | -2493 | 1472
BESS-PCU-27 | -2493 | 1472
BESS-PCU-28 | -2493 | 1472
BESS-PCU-29 | -2493 | 1472
BESS-PCU-30 | -2493 | 1472
BESS-PCU-31 | -2493 | 1472
BESS-PCU-32 | -2493 | 1472
BESS-PCU-33 | -2493 | 1472
BESS-PCU-34 | -2493 | 1472
BESS-PCU-35 | -2493 | 1472
BESS-PCU-36 | -2493 | 1472
BESS-PCU-37 | -2493 | 1472
BESS-PCU-38 | -2493 | 1472
BESS-PCU-39 | -2493 | 1472
BESS-PCU-40 | -2493 | 1472
PV-PCU-01 | 0 | 0
PV-PCU-02 | 0 | 0
PV-PCU-03 | 0 | 0
PV-PCU-04 | 0 | 0
PV-PCU-05 | 0 | 0
PV-PCU-06 | 0 | 0
PV-PCU-07 | 0 | 0
PV-PCU-08 | 0 | 0
PV-PCU-09 | 0 | 0
PV-PCU-10 | 0 | 0
PV-PCU-11 | 0 | 0
PV-PCU-12 | 0 | 0
PV-PCU-13 | 0 | 0
PV-PCU-14 | 0 | 0
PV-PCU-15 | 0 | 0
PV-PCU-16 | 0 | 0
PV-PCU-17 | 0 | 0
PV-PCU-18 | 0 | 0
PV-PCU-19 | 0 | 0
PV-PCU-20 | 0 | 0
PV-PCU-21 | 0 | 0
PV-PCU-22 | 0 | 0
PV-PCU-23 | 0 | 0
PV-PCU-24 | 0 | 0
PV-PCU-25 | 0 | 0
PV-PCU-26 | 0 | 0
PV-PCU-27 | 0 | 0
PV-PCU-28 | 0 | 0
PV-PCU-29 | 0 | 0
PV-PCU-30 | 0 | 0
PV-PCU-31 | 0 | 0
PV-PCU-32 | 0 | 0
PV-PCU-33 | 0 | 0
PV-PCU-34 | 0 | 0
PV-PCU-35 | 0 | 0
PV-PCU-36 | 0 | 0

## PQ36a
| kW | kVar
BESS-PCU-01 | -2493 | -880
BESS-PCU-02 | -2493 | -880
BESS-PCU-03 | -2493 | -880
BESS-PCU-04 | -2493 | -880
BESS-PCU-05 | -2493 | -880
BESS-PCU-06 | -2493 | -880
BESS-PCU-07 | -2493 | -880
BESS-PCU-08 | -2493 | -880
BESS-PCU-09 | -2493 | -880
BESS-PCU-10 | -2493 | -880
BESS-PCU-11 | -2493 | -880
BESS-PCU-12 | -2493 | -880
BESS-PCU-13 | -2493 | -880
BESS-PCU-14 | -2493 | -880
BESS-PCU-15 | -2493 | -880
BESS-PCU-16 | -2493 | -880
BESS-PCU-17 | -2493 | -880
BESS-PCU-18 | -2493 | -880
BESS-PCU-19 | -2493 | -880
BESS-PCU-20 | -2493 | -880
BESS-PCU-21 | -2493 | -880
BESS-PCU-22 | -2493 | -880
BESS-PCU-23 | -2493 | -880
BESS-PCU-24 | -2493 | -880
BESS-PCU-25 | -2493 | -880
BESS-PCU-26 | -2493 | -880
BESS-PCU-27 | -2493 | -880
BESS-PCU-28 | -2493 | -880
BESS-PCU-29 | -2493 | -880
BESS-PCU-30 | -2493 | -880
BESS-PCU-31 | -2493 | -880
BESS-PCU-32 | -2493 | -880
BESS-PCU-33 | -2493 | -880
BESS-PCU-34 | -2493 | -880
BESS-PCU-35 | -2493 | -880
BESS-PCU-36 | -2493 | -880
BESS-PCU-37 | -2493 | -880
BESS-PCU-38 | -2493 | -880
BESS-PCU-39 | -2493 | -880
BESS-PCU-40 | -2493 | -880
PV-PCU-01 | 0 | 0
PV-PCU-02 | 0 | 0
PV-PCU-03 | 0 | 0
PV-PCU-04 | 0 | 0
PV-PCU-05 | 0 | 0
PV-PCU-06 | 0 | 0
PV-PCU-07 | 0 | 0
PV-PCU-08 | 0 | 0
PV-PCU-09 | 0 | 0
PV-PCU-10 | 0 | 0
PV-PCU-11 | 0 | 0
PV-PCU-12 | 0 | 0
PV-PCU-13 | 0 | 0
PV-PCU-14 | 0 | 0
PV-PCU-15 | 0 | 0
PV-PCU-16 | 0 | 0
PV-PCU-17 | 0 | 0
PV-PCU-18 | 0 | 0
PV-PCU-19 | 0 | 0
PV-PCU-20 | 0 | 0
PV-PCU-21 | 0 | 0
PV-PCU-22 | 0 | 0
PV-PCU-23 | 0 | 0
PV-PCU-24 | 0 | 0
PV-PCU-25 | 0 | 0
PV-PCU-26 | 0 | 0
PV-PCU-27 | 0 | 0
PV-PCU-28 | 0 | 0
PV-PCU-29 | 0 | 0
PV-PCU-30 | 0 | 0
PV-PCU-31 | 0 | 0
PV-PCU-32 | 0 | 0
PV-PCU-33 | 0 | 0
PV-PCU-34 | 0 | 0
PV-PCU-35 | 0 | 0
PV-PCU-36 | 0 | 0

## PQ37a
| kW | kVar
BESS-PCU-01 | 0 | 0
BESS-PCU-02 | 0 | 0
BESS-PCU-03 | 0 | 0
BESS-PCU-04 | 0 | 0
BESS-PCU-05 | 0 | 0
BESS-PCU-06 | 0 | 0
BESS-PCU-07 | 0 | 0
BESS-PCU-08 | 0 | 0
BESS-PCU-09 | 0 | 0
BESS-PCU-10 | 0 | 0
BESS-PCU-11 | 0 | 0
BESS-PCU-12 | 0 | 0
BESS-PCU-13 | 0 | 0
BESS-PCU-14 | 0 | 0
BESS-PCU-15 | 0 | 0
BESS-PCU-16 | 0 | 0
BESS-PCU-17 | 0 | 0
BESS-PCU-18 | 0 | 0
BESS-PCU-19 | 0 | 0
BESS-PCU-20 | 0 | 0
BESS-PCU-21 | 0 | 0
BESS-PCU-22 | 0 | 0
BESS-PCU-23 | 0 | 0
BESS-PCU-24 | 0 | 0
BESS-PCU-25 | 0 | 0
BESS-PCU-26 | 0 | 0
BESS-PCU-27 | 0 | 0
BESS-PCU-28 | 0 | 0
BESS-PCU-29 | 0 | 0
BESS-PCU-30 | 0 | 0
BESS-PCU-31 | 0 | 0
BESS-PCU-32 | 0 | 0
BESS-PCU-33 | 0 | 0
BESS-PCU-34 | 0 | 0
BESS-PCU-35 | 0 | 0
BESS-PCU-36 | 0 | 0
BESS-PCU-37 | 0 | 0
BESS-PCU-38 | 0 | 0
BESS-PCU-39 | 0 | 0
BESS-PCU-40 | 0 | 0
PV-PCU-01 | 2 | 1319
PV-PCU-02 | 2 | 1319
PV-PCU-03 | 2 | 1319
PV-PCU-04 | 2 | 1319
PV-PCU-05 | 2 | 1319
PV-PCU-06 | 2 | 1319
PV-PCU-07 | 2 | 1319
PV-PCU-08 | 2 | 1319
PV-PCU-09 | 2 | 1319
PV-PCU-10 | 2 | 1319
PV-PCU-11 | 2 | 1319
PV-PCU-12 | 2 | 1319
PV-PCU-13 | 2 | 1319
PV-PCU-14 | 2 | 1319
PV-PCU-15 | 2 | 1319
PV-PCU-16 | 2 | 1319
PV-PCU-17 | 2 | 1319
PV-PCU-18 | 2 | 1319
PV-PCU-19 | 2 | 1319
PV-PCU-20 | 2 | 1319
PV-PCU-21 | 2 | 1319
PV-PCU-22 | 2 | 1319
PV-PCU-23 | 2 | 1319
PV-PCU-24 | 2 | 1319
PV-PCU-25 | 2 | 1319
PV-PCU-26 | 2 | 1319
PV-PCU-27 | 2 | 1319
PV-PCU-28 | 2 | 1319
PV-PCU-29 | 2 | 1319
PV-PCU-30 | 2 | 1319
PV-PCU-31 | 2 | 1319
PV-PCU-32 | 2 | 1319
PV-PCU-33 | 2 | 1319
PV-PCU-34 | 2 | 1319
PV-PCU-35 | 2 | 1319
PV-PCU-36 | 2 | 1319

## PQ38a
| kW | kVar
BESS-PCU-01 | 0 | 0
BESS-PCU-02 | 0 | 0
BESS-PCU-03 | 0 | 0
BESS-PCU-04 | 0 | 0
BESS-PCU-05 | 0 | 0
BESS-PCU-06 | 0 | 0
BESS-PCU-07 | 0 | 0
BESS-PCU-08 | 0 | 0
BESS-PCU-09 | 0 | 0
BESS-PCU-10 | 0 | 0
BESS-PCU-11 | 0 | 0
BESS-PCU-12 | 0 | 0
BESS-PCU-13 | 0 | 0
BESS-PCU-14 | 0 | 0
BESS-PCU-15 | 0 | 0
BESS-PCU-16 | 0 | 0
BESS-PCU-17 | 0 | 0
BESS-PCU-18 | 0 | 0
BESS-PCU-19 | 0 | 0
BESS-PCU-20 | 0 | 0
BESS-PCU-21 | 0 | 0
BESS-PCU-22 | 0 | 0
BESS-PCU-23 | 0 | 0
BESS-PCU-24 | 0 | 0
BESS-PCU-25 | 0 | 0
BESS-PCU-26 | 0 | 0
BESS-PCU-27 | 0 | 0
BESS-PCU-28 | 0 | 0
BESS-PCU-29 | 0 | 0
BESS-PCU-30 | 0 | 0
BESS-PCU-31 | 0 | 0
BESS-PCU-32 | 0 | 0
BESS-PCU-33 | 0 | 0
BESS-PCU-34 | 0 | 0
BESS-PCU-35 | 0 | 0
BESS-PCU-36 | 0 | 0
BESS-PCU-37 | 0 | 0
BESS-PCU-38 | 0 | 0
BESS-PCU-39 | 0 | 0
BESS-PCU-40 | 0 | 0
PV-PCU-01 | 2 | -1287
PV-PCU-02 | 2 | -1287
PV-PCU-03 | 2 | -1287
PV-PCU-04 | 2 | -1287
PV-PCU-05 | 2 | -1287
PV-PCU-06 | 2 | -1287
PV-PCU-07 | 2 | -1287
PV-PCU-08 | 2 | -1287
PV-PCU-09 | 2 | -1287
PV-PCU-10 | 2 | -1287
PV-PCU-11 | 2 | -1287
PV-PCU-12 | 2 | -1287
PV-PCU-13 | 2 | -1287
PV-PCU-14 | 2 | -1287
PV-PCU-15 | 2 | -1287
PV-PCU-16 | 2 | -1287
PV-PCU-17 | 2 | -1287
PV-PCU-18 | 2 | -1287
PV-PCU-19 | 2 | -1287
PV-PCU-20 | 2 | -1287
PV-PCU-21 | 2 | -1287
PV-PCU-22 | 2 | -1287
PV-PCU-23 | 2 | -1287
PV-PCU-24 | 2 | -1287
PV-PCU-25 | 2 | -1287
PV-PCU-26 | 2 | -1287
PV-PCU-27 | 2 | -1287
PV-PCU-28 | 2 | -1287
PV-PCU-29 | 2 | -1287
PV-PCU-30 | 2 | -1287
PV-PCU-31 | 2 | -1287
PV-PCU-32 | 2 | -1287
PV-PCU-33 | 2 | -1287
PV-PCU-34 | 2 | -1287
PV-PCU-35 | 2 | -1287
PV-PCU-36 | 2 | -1287