## PQ01a
| kW | kVar
BESS-PCU-01 | 0 | 1701
BESS-PCU-02 | 0 | 1701
BESS-PCU-03 | 0 | 1701
BESS-PCU-04 | 0 | 1701
BESS-PCU-05 | 0 | 1701
BESS-PCU-06 | 0 | 1701
BESS-PCU-07 | 0 | 1701
BESS-PCU-08 | 0 | 1701
BESS-PCU-09 | 0 | 1701
BESS-PCU-10 | 0 | 1701
BESS-PCU-11 | 0 | 1701
BESS-PCU-12 | 0 | 1701
BESS-PCU-13 | 0 | 1701
BESS-PCU-14 | 0 | 1701
BESS-PCU-15 | 0 | 1701
BESS-PCU-16 | 0 | 1701
BESS-PCU-17 | 0 | 1701
BESS-PCU-18 | 0 | 1701
BESS-PCU-19 | 0 | 1701
BESS-PCU-20 | 0 | 1701
BESS-PCU-21 | 0 | 1701
BESS-PCU-22 | 0 | 1701
BESS-PCU-23 | 0 | 1701
BESS-PCU-24 | 0 | 1701
BESS-PCU-25 | 0 | 1701
BESS-PCU-26 | 0 | 1701
BESS-PCU-27 | 0 | 1701
BESS-PCU-28 | 0 | 1701
BESS-PCU-29 | 0 | 1701
BESS-PCU-30 | 0 | 1701
BESS-PCU-31 | 0 | 1701
BESS-PCU-32 | 0 | 1701
BESS-PCU-33 | 0 | 1701
BESS-PCU-34 | 0 | 1701
BESS-PCU-35 | 0 | 1701
BESS-PCU-36 | 0 | 1701
BESS-PCU-37 | 0 | 1701
BESS-PCU-38 | 0 | 1701
BESS-PCU-39 | 0 | 1701
BESS-PCU-40 | 0 | 1701
PV-PCU-01 | 3322 | 0
PV-PCU-02 | 3322 | 0
PV-PCU-03 | 3322 | 0
PV-PCU-04 | 3322 | 0
PV-PCU-05 | 3322 | 0
PV-PCU-06 | 3322 | 0
PV-PCU-07 | 3322 | 0
PV-PCU-08 | 3322 | 0
PV-PCU-09 | 3322 | 0
PV-PCU-10 | 3322 | 0
PV-PCU-11 | 3322 | 0
PV-PCU-12 | 3322 | 0
PV-PCU-13 | 3322 | 0
PV-PCU-14 | 3322 | 0
PV-PCU-15 | 3322 | 0
PV-PCU-16 | 3322 | 0
PV-PCU-17 | 3322 | 0
PV-PCU-18 | 3322 | 0
PV-PCU-19 | 3322 | 0
PV-PCU-20 | 3322 | 0
PV-PCU-21 | 3322 | 0
PV-PCU-22 | 3322 | 0
PV-PCU-23 | 3322 | 0
PV-PCU-24 | 3322 | 0
PV-PCU-25 | 3322 | 0
PV-PCU-26 | 3322 | 0
PV-PCU-27 | 3322 | 0
PV-PCU-28 | 3322 | 0
PV-PCU-29 | 3322 | 0
PV-PCU-30 | 3322 | 0
PV-PCU-31 | 3322 | 0
PV-PCU-32 | 3322 | 0
PV-PCU-33 | 3322 | 0
PV-PCU-34 | 3322 | 0
PV-PCU-35 | 3322 | 0
PV-PCU-36 | 3322 | 0

## PQ02a
| kW | kVar
BESS-PCU-01 | 0 | -661
BESS-PCU-02 | 0 | -661
BESS-PCU-03 | 0 | -661
BESS-PCU-04 | 0 | -661
BESS-PCU-05 | 0 | -661
BESS-PCU-06 | 0 | -661
BESS-PCU-07 | 0 | -661
BESS-PCU-08 | 0 | -661
BESS-PCU-09 | 0 | -661
BESS-PCU-10 | 0 | -661
BESS-PCU-11 | 0 | -661
BESS-PCU-12 | 0 | -661
BESS-PCU-13 | 0 | -661
BESS-PCU-14 | 0 | -661
BESS-PCU-15 | 0 | -661
BESS-PCU-16 | 0 | -661
BESS-PCU-17 | 0 | -661
BESS-PCU-18 | 0 | -661
BESS-PCU-19 | 0 | -661
BESS-PCU-20 | 0 | -661
BESS-PCU-21 | 0 | -661
BESS-PCU-22 | 0 | -661
BESS-PCU-23 | 0 | -661
BESS-PCU-24 | 0 | -661
BESS-PCU-25 | 0 | -661
BESS-PCU-26 | 0 | -661
BESS-PCU-27 | 0 | -661
BESS-PCU-28 | 0 | -661
BESS-PCU-29 | 0 | -661
BESS-PCU-30 | 0 | -661
BESS-PCU-31 | 0 | -661
BESS-PCU-32 | 0 | -661
BESS-PCU-33 | 0 | -661
BESS-PCU-34 | 0 | -661
BESS-PCU-35 | 0 | -661
BESS-PCU-36 | 0 | -661
BESS-PCU-37 | 0 | -661
BESS-PCU-38 | 0 | -661
BESS-PCU-39 | 0 | -661
BESS-PCU-40 | 0 | -661
PV-PCU-01 | 3323 | 0
PV-PCU-02 | 3323 | 0
PV-PCU-03 | 3323 | 0
PV-PCU-04 | 3323 | 0
PV-PCU-05 | 3323 | 0
PV-PCU-06 | 3323 | 0
PV-PCU-07 | 3323 | 0
PV-PCU-08 | 3323 | 0
PV-PCU-09 | 3323 | 0
PV-PCU-10 | 3323 | 0
PV-PCU-11 | 3323 | 0
PV-PCU-12 | 3323 | 0
PV-PCU-13 | 3323 | 0
PV-PCU-14 | 3323 | 0
PV-PCU-15 | 3323 | 0
PV-PCU-16 | 3323 | 0
PV-PCU-17 | 3323 | 0
PV-PCU-18 | 3323 | 0
PV-PCU-19 | 3323 | 0
PV-PCU-20 | 3323 | 0
PV-PCU-21 | 3323 | 0
PV-PCU-22 | 3323 | 0
PV-PCU-23 | 3323 | 0
PV-PCU-24 | 3323 | 0
PV-PCU-25 | 3323 | 0
PV-PCU-26 | 3323 | 0
PV-PCU-27 | 3323 | 0
PV-PCU-28 | 3323 | 0
PV-PCU-29 | 3323 | 0
PV-PCU-30 | 3323 | 0
PV-PCU-31 | 3323 | 0
PV-PCU-32 | 3323 | 0
PV-PCU-33 | 3323 | 0
PV-PCU-34 | 3323 | 0
PV-PCU-35 | 3323 | 0
PV-PCU-36 | 3323 | 0

## PQ03a
| kW | kVar
BESS-PCU-01 | 1493 | 847
BESS-PCU-02 | 1493 | 847
BESS-PCU-03 | 1493 | 847
BESS-PCU-04 | 1493 | 847
BESS-PCU-05 | 1493 | 847
BESS-PCU-06 | 1493 | 847
BESS-PCU-07 | 1493 | 847
BESS-PCU-08 | 1493 | 847
BESS-PCU-09 | 1493 | 847
BESS-PCU-10 | 1493 | 847
BESS-PCU-11 | 1493 | 847
BESS-PCU-12 | 1493 | 847
BESS-PCU-13 | 1493 | 847
BESS-PCU-14 | 1493 | 847
BESS-PCU-15 | 1493 | 847
BESS-PCU-16 | 1493 | 847
BESS-PCU-17 | 1493 | 847
BESS-PCU-18 | 1493 | 847
BESS-PCU-19 | 1493 | 847
BESS-PCU-20 | 1493 | 847
BESS-PCU-21 | 1493 | 847
BESS-PCU-22 | 1493 | 847
BESS-PCU-23 | 1493 | 847
BESS-PCU-24 | 1493 | 847
BESS-PCU-25 | 1493 | 847
BESS-PCU-26 | 1493 | 847
BESS-PCU-27 | 1493 | 847
BESS-PCU-28 | 1493 | 847
BESS-PCU-29 | 1493 | 847
BESS-PCU-30 | 1493 | 847
BESS-PCU-31 | 1493 | 847
BESS-PCU-32 | 1493 | 847
BESS-PCU-33 | 1493 | 847
BESS-PCU-34 | 1493 | 847
BESS-PCU-35 | 1493 | 847
BESS-PCU-36 | 1493 | 847
BESS-PCU-37 | 1493 | 847
BESS-PCU-38 | 1493 | 847
BESS-PCU-39 | 1493 | 847
BESS-PCU-40 | 1493 | 847
PV-PCU-01 | 1659 | 941
PV-PCU-02 | 1659 | 941
PV-PCU-03 | 1659 | 941
PV-PCU-04 | 1659 | 941
PV-PCU-05 | 1659 | 941
PV-PCU-06 | 1659 | 941
PV-PCU-07 | 1659 | 941
PV-PCU-08 | 1659 | 941
PV-PCU-09 | 1659 | 941
PV-PCU-10 | 1659 | 941
PV-PCU-11 | 1659 | 941
PV-PCU-12 | 1659 | 941
PV-PCU-13 | 1659 | 941
PV-PCU-14 | 1659 | 941
PV-PCU-15 | 1659 | 941
PV-PCU-16 | 1659 | 941
PV-PCU-17 | 1659 | 941
PV-PCU-18 | 1659 | 941
PV-PCU-19 | 1659 | 941
PV-PCU-20 | 1659 | 941
PV-PCU-21 | 1659 | 941
PV-PCU-22 | 1659 | 941
PV-PCU-23 | 1659 | 941
PV-PCU-24 | 1659 | 941
PV-PCU-25 | 1659 | 941
PV-PCU-26 | 1659 | 941
PV-PCU-27 | 1659 | 941
PV-PCU-28 | 1659 | 941
PV-PCU-29 | 1659 | 941
PV-PCU-30 | 1659 | 941
PV-PCU-31 | 1659 | 941
PV-PCU-32 | 1659 | 941
PV-PCU-33 | 1659 | 941
PV-PCU-34 | 1659 | 941
PV-PCU-35 | 1659 | 941
PV-PCU-36 | 1659 | 941

## PQ04a
| kW | kVar
BESS-PCU-01 | 1493 | -335
BESS-PCU-02 | 1493 | -335
BESS-PCU-03 | 1493 | -335
BESS-PCU-04 | 1493 | -335
BESS-PCU-05 | 1493 | -335
BESS-PCU-06 | 1493 | -335
BESS-PCU-07 | 1493 | -335
BESS-PCU-08 | 1493 | -335
BESS-PCU-09 | 1493 | -335
BESS-PCU-10 | 1493 | -335
BESS-PCU-11 | 1493 | -335
BESS-PCU-12 | 1493 | -335
BESS-PCU-13 | 1493 | -335
BESS-PCU-14 | 1493 | -335
BESS-PCU-15 | 1493 | -335
BESS-PCU-16 | 1493 | -335
BESS-PCU-17 | 1493 | -335
BESS-PCU-18 | 1493 | -335
BESS-PCU-19 | 1493 | -335
BESS-PCU-20 | 1493 | -335
BESS-PCU-21 | 1493 | -335
BESS-PCU-22 | 1493 | -335
BESS-PCU-23 | 1493 | -335
BESS-PCU-24 | 1493 | -335
BESS-PCU-25 | 1493 | -335
BESS-PCU-26 | 1493 | -335
BESS-PCU-27 | 1493 | -335
BESS-PCU-28 | 1493 | -335
BESS-PCU-29 | 1493 | -335
BESS-PCU-30 | 1493 | -335
BESS-PCU-31 | 1493 | -335
BESS-PCU-32 | 1493 | -335
BESS-PCU-33 | 1493 | -335
BESS-PCU-34 | 1493 | -335
BESS-PCU-35 | 1493 | -335
BESS-PCU-36 | 1493 | -335
BESS-PCU-37 | 1493 | -335
BESS-PCU-38 | 1493 | -335
BESS-PCU-39 | 1493 | -335
BESS-PCU-40 | 1493 | -335
PV-PCU-01 | 1659 | -373
PV-PCU-02 | 1659 | -373
PV-PCU-03 | 1659 | -373
PV-PCU-04 | 1659 | -373
PV-PCU-05 | 1659 | -373
PV-PCU-06 | 1659 | -373
PV-PCU-07 | 1659 | -373
PV-PCU-08 | 1659 | -373
PV-PCU-09 | 1659 | -373
PV-PCU-10 | 1659 | -373
PV-PCU-11 | 1659 | -373
PV-PCU-12 | 1659 | -373
PV-PCU-13 | 1659 | -373
PV-PCU-14 | 1659 | -373
PV-PCU-15 | 1659 | -373
PV-PCU-16 | 1659 | -373
PV-PCU-17 | 1659 | -373
PV-PCU-18 | 1659 | -373
PV-PCU-19 | 1659 | -373
PV-PCU-20 | 1659 | -373
PV-PCU-21 | 1659 | -373
PV-PCU-22 | 1659 | -373
PV-PCU-23 | 1659 | -373
PV-PCU-24 | 1659 | -373
PV-PCU-25 | 1659 | -373
PV-PCU-26 | 1659 | -373
PV-PCU-27 | 1659 | -373
PV-PCU-28 | 1659 | -373
PV-PCU-29 | 1659 | -373
PV-PCU-30 | 1659 | -373
PV-PCU-31 | 1659 | -373
PV-PCU-32 | 1659 | -373
PV-PCU-33 | 1659 | -373
PV-PCU-34 | 1659 | -373
PV-PCU-35 | 1659 | -373
PV-PCU-36 | 1659 | -373

## PQ05a
| kW | kVar
BESS-PCU-01 | -2492 | 0
BESS-PCU-02 | -2492 | 0
BESS-PCU-03 | -2492 | 0
BESS-PCU-04 | -2492 | 0
BESS-PCU-05 | -2492 | 0
BESS-PCU-06 | -2492 | 0
BESS-PCU-07 | -2492 | 0
BESS-PCU-08 | -2492 | 0
BESS-PCU-09 | -2492 | 0
BESS-PCU-10 | -2492 | 0
BESS-PCU-11 | -2492 | 0
BESS-PCU-12 | -2492 | 0
BESS-PCU-13 | -2492 | 0
BESS-PCU-14 | -2492 | 0
BESS-PCU-15 | -2492 | 0
BESS-PCU-16 | -2492 | 0
BESS-PCU-17 | -2492 | 0
BESS-PCU-18 | -2492 | 0
BESS-PCU-19 | -2492 | 0
BESS-PCU-20 | -2492 | 0
BESS-PCU-21 | -2492 | 0
BESS-PCU-22 | -2492 | 0
BESS-PCU-23 | -2492 | 0
BESS-PCU-24 | -2492 | 0
BESS-PCU-25 | -2492 | 0
BESS-PCU-26 | -2492 | 0
BESS-PCU-27 | -2492 | 0
BESS-PCU-28 | -2492 | 0
BESS-PCU-29 | -2492 | 0
BESS-PCU-30 | -2492 | 0
BESS-PCU-31 | -2492 | 0
BESS-PCU-32 | -2492 | 0
BESS-PCU-33 | -2492 | 0
BESS-PCU-34 | -2492 | 0
BESS-PCU-35 | -2492 | 0
BESS-PCU-36 | -2492 | 0
BESS-PCU-37 | -2492 | 0
BESS-PCU-38 | -2492 | 0
BESS-PCU-39 | -2492 | 0
BESS-PCU-40 | -2492 | 0
PV-PCU-01 | 0 | 1766
PV-PCU-02 | 0 | 1766
PV-PCU-03 | 0 | 1766
PV-PCU-04 | 0 | 1766
PV-PCU-05 | 0 | 1766
PV-PCU-06 | 0 | 1766
PV-PCU-07 | 0 | 1766
PV-PCU-08 | 0 | 1766
PV-PCU-09 | 0 | 1766
PV-PCU-10 | 0 | 1766
PV-PCU-11 | 0 | 1766
PV-PCU-12 | 0 | 1766
PV-PCU-13 | 0 | 1766
PV-PCU-14 | 0 | 1766
PV-PCU-15 | 0 | 1766
PV-PCU-16 | 0 | 1766
PV-PCU-17 | 0 | 1766
PV-PCU-18 | 0 | 1766
PV-PCU-19 | 0 | 1766
PV-PCU-20 | 0 | 1766
PV-PCU-21 | 0 | 1766
PV-PCU-22 | 0 | 1766
PV-PCU-23 | 0 | 1766
PV-PCU-24 | 0 | 1766
PV-PCU-25 | 0 | 1766
PV-PCU-26 | 0 | 1766
PV-PCU-27 | 0 | 1766
PV-PCU-28 | 0 | 1766
PV-PCU-29 | 0 | 1766
PV-PCU-30 | 0 | 1766
PV-PCU-31 | 0 | 1766
PV-PCU-32 | 0 | 1766
PV-PCU-33 | 0 | 1766
PV-PCU-34 | 0 | 1766
PV-PCU-35 | 0 | 1766
PV-PCU-36 | 0 | 1766

## PQ06a
| kW | kVar
BESS-PCU-01 | -2493 | 0
BESS-PCU-02 | -2493 | 0
BESS-PCU-03 | -2493 | 0
BESS-PCU-04 | -2493 | 0
BESS-PCU-05 | -2493 | 0
BESS-PCU-06 | -2493 | 0
BESS-PCU-07 | -2493 | 0
BESS-PCU-08 | -2493 | 0
BESS-PCU-09 | -2493 | 0
BESS-PCU-10 | -2493 | 0
BESS-PCU-11 | -2493 | 0
BESS-PCU-12 | -2493 | 0
BESS-PCU-13 | -2493 | 0
BESS-PCU-14 | -2493 | 0
BESS-PCU-15 | -2493 | 0
BESS-PCU-16 | -2493 | 0
BESS-PCU-17 | -2493 | 0
BESS-PCU-18 | -2493 | 0
BESS-PCU-19 | -2493 | 0
BESS-PCU-20 | -2493 | 0
BESS-PCU-21 | -2493 | 0
BESS-PCU-22 | -2493 | 0
BESS-PCU-23 | -2493 | 0
BESS-PCU-24 | -2493 | 0
BESS-PCU-25 | -2493 | 0
BESS-PCU-26 | -2493 | 0
BESS-PCU-27 | -2493 | 0
BESS-PCU-28 | -2493 | 0
BESS-PCU-29 | -2493 | 0
BESS-PCU-30 | -2493 | 0
BESS-PCU-31 | -2493 | 0
BESS-PCU-32 | -2493 | 0
BESS-PCU-33 | -2493 | 0
BESS-PCU-34 | -2493 | 0
BESS-PCU-35 | -2493 | 0
BESS-PCU-36 | -2493 | 0
BESS-PCU-37 | -2493 | 0
BESS-PCU-38 | -2493 | 0
BESS-PCU-39 | -2493 | 0
BESS-PCU-40 | -2493 | 0
PV-PCU-01 | 0 | -863
PV-PCU-02 | 0 | -863
PV-PCU-03 | 0 | -863
PV-PCU-04 | 0 | -863
PV-PCU-05 | 0 | -863
PV-PCU-06 | 0 | -863
PV-PCU-07 | 0 | -863
PV-PCU-08 | 0 | -863
PV-PCU-09 | 0 | -863
PV-PCU-10 | 0 | -863
PV-PCU-11 | 0 | -863
PV-PCU-12 | 0 | -863
PV-PCU-13 | 0 | -863
PV-PCU-14 | 0 | -863
PV-PCU-15 | 0 | -863
PV-PCU-16 | 0 | -863
PV-PCU-17 | 0 | -863
PV-PCU-18 | 0 | -863
PV-PCU-19 | 0 | -863
PV-PCU-20 | 0 | -863
PV-PCU-21 | 0 | -863
PV-PCU-22 | 0 | -863
PV-PCU-23 | 0 | -863
PV-PCU-24 | 0 | -863
PV-PCU-25 | 0 | -863
PV-PCU-26 | 0 | -863
PV-PCU-27 | 0 | -863
PV-PCU-28 | 0 | -863
PV-PCU-29 | 0 | -863
PV-PCU-30 | 0 | -863
PV-PCU-31 | 0 | -863
PV-PCU-32 | 0 | -863
PV-PCU-33 | 0 | -863
PV-PCU-34 | 0 | -863
PV-PCU-35 | 0 | -863
PV-PCU-36 | 0 | -863

## PQ07a
| kW | kVar
BESS-PCU-01 | 0 | 0
BESS-PCU-02 | 0 | 0
BESS-PCU-03 | 0 | 0
BESS-PCU-04 | 0 | 0
BESS-PCU-05 | 0 | 0
BESS-PCU-06 | 0 | 0
BESS-PCU-07 | 0 | 0
BESS-PCU-08 | 0 | 2051
BESS-PCU-09 | 0 | 2051
BESS-PCU-10 | 0 | 2051
BESS-PCU-11 | 0 | 2051
BESS-PCU-12 | 0 | 2051
BESS-PCU-13 | 0 | 2051
BESS-PCU-14 | 0 | 2051
BESS-PCU-15 | 0 | 2051
BESS-PCU-16 | 0 | 2051
BESS-PCU-17 | 0 | 2051
BESS-PCU-18 | 0 | 2051
BESS-PCU-19 | 0 | 2051
BESS-PCU-20 | 0 | 2051
BESS-PCU-21 | 0 | 2051
BESS-PCU-22 | 0 | 2051
BESS-PCU-23 | 0 | 2051
BESS-PCU-24 | 0 | 2051
BESS-PCU-25 | 0 | 2051
BESS-PCU-26 | 0 | 2051
BESS-PCU-27 | 0 | 2051
BESS-PCU-28 | 0 | 2051
BESS-PCU-29 | 0 | 2051
BESS-PCU-30 | 0 | 2051
BESS-PCU-31 | 0 | 2051
BESS-PCU-32 | 0 | 2051
BESS-PCU-33 | 0 | 2051
BESS-PCU-34 | 0 | 2051
BESS-PCU-35 | 0 | 2051
BESS-PCU-36 | 0 | 2051
BESS-PCU-37 | 0 | 2051
BESS-PCU-38 | 0 | 2051
BESS-PCU-39 | 0 | 2051
BESS-PCU-40 | 0 | 2051
PV-PCU-01 | 3322 | 0
PV-PCU-02 | 3322 | 0
PV-PCU-03 | 3322 | 0
PV-PCU-04 | 3322 | 0
PV-PCU-05 | 3322 | 0
PV-PCU-06 | 3322 | 0
PV-PCU-07 | 3322 | 0
PV-PCU-08 | 3322 | 0
PV-PCU-09 | 3322 | 0
PV-PCU-10 | 3322 | 0
PV-PCU-11 | 3322 | 0
PV-PCU-12 | 3322 | 0
PV-PCU-13 | 3322 | 0
PV-PCU-14 | 3322 | 0
PV-PCU-15 | 3322 | 0
PV-PCU-16 | 3322 | 0
PV-PCU-17 | 3322 | 0
PV-PCU-18 | 3322 | 0
PV-PCU-19 | 3322 | 0
PV-PCU-20 | 3322 | 0
PV-PCU-21 | 3322 | 0
PV-PCU-22 | 3322 | 0
PV-PCU-23 | 3322 | 0
PV-PCU-24 | 3322 | 0
PV-PCU-25 | 3322 | 0
PV-PCU-26 | 3322 | 0
PV-PCU-27 | 3322 | 0
PV-PCU-28 | 3322 | 0
PV-PCU-29 | 3322 | 0
PV-PCU-30 | 3322 | 0
PV-PCU-31 | 3322 | 0
PV-PCU-32 | 3322 | 0
PV-PCU-33 | 3322 | 0
PV-PCU-34 | 3322 | 0
PV-PCU-35 | 3322 | 0
PV-PCU-36 | 3322 | 0

## PQ08a
| kW | kVar
BESS-PCU-01 | 0 | 0
BESS-PCU-02 | 0 | 0
BESS-PCU-03 | 0 | 0
BESS-PCU-04 | 0 | 0
BESS-PCU-05 | 0 | 0
BESS-PCU-06 | 0 | 0
BESS-PCU-07 | 0 | 0
BESS-PCU-08 | 0 | -811
BESS-PCU-09 | 0 | -811
BESS-PCU-10 | 0 | -811
BESS-PCU-11 | 0 | -811
BESS-PCU-12 | 0 | -811
BESS-PCU-13 | 0 | -811
BESS-PCU-14 | 0 | -811
BESS-PCU-15 | 0 | -811
BESS-PCU-16 | 0 | -811
BESS-PCU-17 | 0 | -811
BESS-PCU-18 | 0 | -811
BESS-PCU-19 | 0 | -811
BESS-PCU-20 | 0 | -811
BESS-PCU-21 | 0 | -811
BESS-PCU-22 | 0 | -811
BESS-PCU-23 | 0 | -811
BESS-PCU-24 | 0 | -811
BESS-PCU-25 | 0 | -811
BESS-PCU-26 | 0 | -811
BESS-PCU-27 | 0 | -811
BESS-PCU-28 | 0 | -811
BESS-PCU-29 | 0 | -811
BESS-PCU-30 | 0 | -811
BESS-PCU-31 | 0 | -811
BESS-PCU-32 | 0 | -811
BESS-PCU-33 | 0 | -811
BESS-PCU-34 | 0 | -811
BESS-PCU-35 | 0 | -811
BESS-PCU-36 | 0 | -811
BESS-PCU-37 | 0 | -811
BESS-PCU-38 | 0 | -811
BESS-PCU-39 | 0 | -811
BESS-PCU-40 | 0 | -811
PV-PCU-01 | 3323 | 0
PV-PCU-02 | 3323 | 0
PV-PCU-03 | 3323 | 0
PV-PCU-04 | 3323 | 0
PV-PCU-05 | 3323 | 0
PV-PCU-06 | 3323 | 0
PV-PCU-07 | 3323 | 0
PV-PCU-08 | 3323 | 0
PV-PCU-09 | 3323 | 0
PV-PCU-10 | 3323 | 0
PV-PCU-11 | 3323 | 0
PV-PCU-12 | 3323 | 0
PV-PCU-13 | 3323 | 0
PV-PCU-14 | 3323 | 0
PV-PCU-15 | 3323 | 0
PV-PCU-16 | 3323 | 0
PV-PCU-17 | 3323 | 0
PV-PCU-18 | 3323 | 0
PV-PCU-19 | 3323 | 0
PV-PCU-20 | 3323 | 0
PV-PCU-21 | 3323 | 0
PV-PCU-22 | 3323 | 0
PV-PCU-23 | 3323 | 0
PV-PCU-24 | 3323 | 0
PV-PCU-25 | 3323 | 0
PV-PCU-26 | 3323 | 0
PV-PCU-27 | 3323 | 0
PV-PCU-28 | 3323 | 0
PV-PCU-29 | 3323 | 0
PV-PCU-30 | 3323 | 0
PV-PCU-31 | 3323 | 0
PV-PCU-32 | 3323 | 0
PV-PCU-33 | 3323 | 0
PV-PCU-34 | 3323 | 0
PV-PCU-35 | 3323 | 0
PV-PCU-36 | 3323 | 0

## PQ09a
| kW | kVar
BESS-PCU-01 | 0 | 0
BESS-PCU-02 | 0 | 0
BESS-PCU-03 | 0 | 0
BESS-PCU-04 | 0 | 0
BESS-PCU-05 | 0 | 0
BESS-PCU-06 | 0 | 0
BESS-PCU-07 | 0 | 0
BESS-PCU-08 | 1810 | 1021
BESS-PCU-09 | 1810 | 1021
BESS-PCU-10 | 1810 | 1021
BESS-PCU-11 | 1810 | 1021
BESS-PCU-12 | 1810 | 1021
BESS-PCU-13 | 1810 | 1021
BESS-PCU-14 | 1810 | 1021
BESS-PCU-15 | 1810 | 1021
BESS-PCU-16 | 1810 | 1021
BESS-PCU-17 | 1810 | 1021
BESS-PCU-18 | 1810 | 1021
BESS-PCU-19 | 1810 | 1021
BESS-PCU-20 | 1810 | 1021
BESS-PCU-21 | 1810 | 1021
BESS-PCU-22 | 1810 | 1021
BESS-PCU-23 | 1810 | 1021
BESS-PCU-24 | 1810 | 1021
BESS-PCU-25 | 1810 | 1021
BESS-PCU-26 | 1810 | 1021
BESS-PCU-27 | 1810 | 1021
BESS-PCU-28 | 1810 | 1021
BESS-PCU-29 | 1810 | 1021
BESS-PCU-30 | 1810 | 1021
BESS-PCU-31 | 1810 | 1021
BESS-PCU-32 | 1810 | 1021
BESS-PCU-33 | 1810 | 1021
BESS-PCU-34 | 1810 | 1021
BESS-PCU-35 | 1810 | 1021
BESS-PCU-36 | 1810 | 1021
BESS-PCU-37 | 1810 | 1021
BESS-PCU-38 | 1810 | 1021
BESS-PCU-39 | 1810 | 1021
BESS-PCU-40 | 1810 | 1021
PV-PCU-01 | 1659 | 936
PV-PCU-02 | 1659 | 936
PV-PCU-03 | 1659 | 936
PV-PCU-04 | 1659 | 936
PV-PCU-05 | 1659 | 936
PV-PCU-06 | 1659 | 936
PV-PCU-07 | 1659 | 936
PV-PCU-08 | 1659 | 936
PV-PCU-09 | 1659 | 936
PV-PCU-10 | 1659 | 936
PV-PCU-11 | 1659 | 936
PV-PCU-12 | 1659 | 936
PV-PCU-13 | 1659 | 936
PV-PCU-14 | 1659 | 936
PV-PCU-15 | 1659 | 936
PV-PCU-16 | 1659 | 936
PV-PCU-17 | 1659 | 936
PV-PCU-18 | 1659 | 936
PV-PCU-19 | 1659 | 936
PV-PCU-20 | 1659 | 936
PV-PCU-21 | 1659 | 936
PV-PCU-22 | 1659 | 936
PV-PCU-23 | 1659 | 936
PV-PCU-24 | 1659 | 936
PV-PCU-25 | 1659 | 936
PV-PCU-26 | 1659 | 936
PV-PCU-27 | 1659 | 936
PV-PCU-28 | 1659 | 936
PV-PCU-29 | 1659 | 936
PV-PCU-30 | 1659 | 936
PV-PCU-31 | 1659 | 936
PV-PCU-32 | 1659 | 936
PV-PCU-33 | 1659 | 936
PV-PCU-34 | 1659 | 936
PV-PCU-35 | 1659 | 936
PV-PCU-36 | 1659 | 936

## PQ10a
| kW | kVar
BESS-PCU-01 | 0 | 0
BESS-PCU-02 | 0 | 0
BESS-PCU-03 | 0 | 0
BESS-PCU-04 | 0 | 0
BESS-PCU-05 | 0 | 0
BESS-PCU-06 | 0 | 0
BESS-PCU-07 | 0 | 0
BESS-PCU-08 | 1809 | -412
BESS-PCU-09 | 1809 | -412
BESS-PCU-10 | 1809 | -412
BESS-PCU-11 | 1809 | -412
BESS-PCU-12 | 1809 | -412
BESS-PCU-13 | 1809 | -412
BESS-PCU-14 | 1809 | -412
BESS-PCU-15 | 1809 | -412
BESS-PCU-16 | 1809 | -412
BESS-PCU-17 | 1809 | -412
BESS-PCU-18 | 1809 | -412
BESS-PCU-19 | 1809 | -412
BESS-PCU-20 | 1809 | -412
BESS-PCU-21 | 1809 | -412
BESS-PCU-22 | 1809 | -412
BESS-PCU-23 | 1809 | -412
BESS-PCU-24 | 1809 | -412
BESS-PCU-25 | 1809 | -412
BESS-PCU-26 | 1809 | -412
BESS-PCU-27 | 1809 | -412
BESS-PCU-28 | 1809 | -412
BESS-PCU-29 | 1809 | -412
BESS-PCU-30 | 1809 | -412
BESS-PCU-31 | 1809 | -412
BESS-PCU-32 | 1809 | -412
BESS-PCU-33 | 1809 | -412
BESS-PCU-34 | 1809 | -412
BESS-PCU-35 | 1809 | -412
BESS-PCU-36 | 1809 | -412
BESS-PCU-37 | 1809 | -412
BESS-PCU-38 | 1809 | -412
BESS-PCU-39 | 1809 | -412
BESS-PCU-40 | 1809 | -412
PV-PCU-01 | 1659 | -377
PV-PCU-02 | 1659 | -377
PV-PCU-03 | 1659 | -377
PV-PCU-04 | 1659 | -377
PV-PCU-05 | 1659 | -377
PV-PCU-06 | 1659 | -377
PV-PCU-07 | 1659 | -377
PV-PCU-08 | 1659 | -377
PV-PCU-09 | 1659 | -377
PV-PCU-10 | 1659 | -377
PV-PCU-11 | 1659 | -377
PV-PCU-12 | 1659 | -377
PV-PCU-13 | 1659 | -377
PV-PCU-14 | 1659 | -377
PV-PCU-15 | 1659 | -377
PV-PCU-16 | 1659 | -377
PV-PCU-17 | 1659 | -377
PV-PCU-18 | 1659 | -377
PV-PCU-19 | 1659 | -377
PV-PCU-20 | 1659 | -377
PV-PCU-21 | 1659 | -377
PV-PCU-22 | 1659 | -377
PV-PCU-23 | 1659 | -377
PV-PCU-24 | 1659 | -377
PV-PCU-25 | 1659 | -377
PV-PCU-26 | 1659 | -377
PV-PCU-27 | 1659 | -377
PV-PCU-28 | 1659 | -377
PV-PCU-29 | 1659 | -377
PV-PCU-30 | 1659 | -377
PV-PCU-31 | 1659 | -377
PV-PCU-32 | 1659 | -377
PV-PCU-33 | 1659 | -377
PV-PCU-34 | 1659 | -377
PV-PCU-35 | 1659 | -377
PV-PCU-36 | 1659 | -377

## PQ11a
| kW | kVar
BESS-PCU-01 | 0 | 0
BESS-PCU-02 | 0 | 0
BESS-PCU-03 | 0 | 0
BESS-PCU-04 | 0 | 0
BESS-PCU-05 | 0 | 0
BESS-PCU-06 | 0 | 0
BESS-PCU-07 | 0 | 0
BESS-PCU-08 | -3020 | 0
BESS-PCU-09 | -3020 | 0
BESS-PCU-10 | -3020 | 0
BESS-PCU-11 | -3020 | 0
BESS-PCU-12 | -3020 | 0
BESS-PCU-13 | -3020 | 0
BESS-PCU-14 | -3020 | 0
BESS-PCU-15 | -3020 | 0
BESS-PCU-16 | -3020 | 0
BESS-PCU-17 | -3020 | 0
BESS-PCU-18 | -3020 | 0
BESS-PCU-19 | -3020 | 0
BESS-PCU-20 | -3020 | 0
BESS-PCU-21 | -3020 | 0
BESS-PCU-22 | -3020 | 0
BESS-PCU-23 | -3020 | 0
BESS-PCU-24 | -3020 | 0
BESS-PCU-25 | -3020 | 0
BESS-PCU-26 | -3020 | 0
BESS-PCU-27 | -3020 | 0
BESS-PCU-28 | -3020 | 0
BESS-PCU-29 | -3020 | 0
BESS-PCU-30 | -3020 | 0
BESS-PCU-31 | -3020 | 0
BESS-PCU-32 | -3020 | 0
BESS-PCU-33 | -3020 | 0
BESS-PCU-34 | -3020 | 0
BESS-PCU-35 | -3020 | 0
BESS-PCU-36 | -3020 | 0
BESS-PCU-37 | -3020 | 0
BESS-PCU-38 | -3020 | 0
BESS-PCU-39 | -3020 | 0
BESS-PCU-40 | -3020 | 0
PV-PCU-01 | 0 | 1756
PV-PCU-02 | 0 | 1756
PV-PCU-03 | 0 | 1756
PV-PCU-04 | 0 | 1756
PV-PCU-05 | 0 | 1756
PV-PCU-06 | 0 | 1756
PV-PCU-07 | 0 | 1756
PV-PCU-08 | 0 | 1756
PV-PCU-09 | 0 | 1756
PV-PCU-10 | 0 | 1756
PV-PCU-11 | 0 | 1756
PV-PCU-12 | 0 | 1756
PV-PCU-13 | 0 | 1756
PV-PCU-14 | 0 | 1756
PV-PCU-15 | 0 | 1756
PV-PCU-16 | 0 | 1756
PV-PCU-17 | 0 | 1756
PV-PCU-18 | 0 | 1756
PV-PCU-19 | 0 | 1756
PV-PCU-20 | 0 | 1756
PV-PCU-21 | 0 | 1756
PV-PCU-22 | 0 | 1756
PV-PCU-23 | 0 | 1756
PV-PCU-24 | 0 | 1756
PV-PCU-25 | 0 | 1756
PV-PCU-26 | 0 | 1756
PV-PCU-27 | 0 | 1756
PV-PCU-28 | 0 | 1756
PV-PCU-29 | 0 | 1756
PV-PCU-30 | 0 | 1756
PV-PCU-31 | 0 | 1756
PV-PCU-32 | 0 | 1756
PV-PCU-33 | 0 | 1756
PV-PCU-34 | 0 | 1756
PV-PCU-35 | 0 | 1756
PV-PCU-36 | 0 | 1756

## PQ12a
| kW | kVar
BESS-PCU-01 | 0 | 0
BESS-PCU-02 | 0 | 0
BESS-PCU-03 | 0 | 0
BESS-PCU-04 | 0 | 0
BESS-PCU-05 | 0 | 0
BESS-PCU-06 | 0 | 0
BESS-PCU-07 | 0 | 0
BESS-PCU-08 | -3022 | 0
BESS-PCU-09 | -3022 | 0
BESS-PCU-10 | -3022 | 0
BESS-PCU-11 | -3022 | 0
BESS-PCU-12 | -3022 | 0
BESS-PCU-13 | -3022 | 0
BESS-PCU-14 | -3022 | 0
BESS-PCU-15 | -3022 | 0
BESS-PCU-16 | -3022 | 0
BESS-PCU-17 | -3022 | 0
BESS-PCU-18 | -3022 | 0
BESS-PCU-19 | -3022 | 0
BESS-PCU-20 | -3022 | 0
BESS-PCU-21 | -3022 | 0
BESS-PCU-22 | -3022 | 0
BESS-PCU-23 | -3022 | 0
BESS-PCU-24 | -3022 | 0
BESS-PCU-25 | -3022 | 0
BESS-PCU-26 | -3022 | 0
BESS-PCU-27 | -3022 | 0
BESS-PCU-28 | -3022 | 0
BESS-PCU-29 | -3022 | 0
BESS-PCU-30 | -3022 | 0
BESS-PCU-31 | -3022 | 0
BESS-PCU-32 | -3022 | 0
BESS-PCU-33 | -3022 | 0
BESS-PCU-34 | -3022 | 0
BESS-PCU-35 | -3022 | 0
BESS-PCU-36 | -3022 | 0
BESS-PCU-37 | -3022 | 0
BESS-PCU-38 | -3022 | 0
BESS-PCU-39 | -3022 | 0
BESS-PCU-40 | -3022 | 0
PV-PCU-01 | 0 | -872
PV-PCU-02 | 0 | -872
PV-PCU-03 | 0 | -872
PV-PCU-04 | 0 | -872
PV-PCU-05 | 0 | -872
PV-PCU-06 | 0 | -872
PV-PCU-07 | 0 | -872
PV-PCU-08 | 0 | -872
PV-PCU-09 | 0 | -872
PV-PCU-10 | 0 | -872
PV-PCU-11 | 0 | -872
PV-PCU-12 | 0 | -872
PV-PCU-13 | 0 | -872
PV-PCU-14 | 0 | -872
PV-PCU-15 | 0 | -872
PV-PCU-16 | 0 | -872
PV-PCU-17 | 0 | -872
PV-PCU-18 | 0 | -872
PV-PCU-19 | 0 | -872
PV-PCU-20 | 0 | -872
PV-PCU-21 | 0 | -872
PV-PCU-22 | 0 | -872
PV-PCU-23 | 0 | -872
PV-PCU-24 | 0 | -872
PV-PCU-25 | 0 | -872
PV-PCU-26 | 0 | -872
PV-PCU-27 | 0 | -872
PV-PCU-28 | 0 | -872
PV-PCU-29 | 0 | -872
PV-PCU-30 | 0 | -872
PV-PCU-31 | 0 | -872
PV-PCU-32 | 0 | -872
PV-PCU-33 | 0 | -872
PV-PCU-34 | 0 | -872
PV-PCU-35 | 0 | -872
PV-PCU-36 | 0 | -872

## PQ13a
| kW | kVar
BESS-PCU-01 | 0 | 1703
BESS-PCU-02 | 0 | 1703
BESS-PCU-03 | 0 | 1703
BESS-PCU-04 | 0 | 1703
BESS-PCU-05 | 0 | 1703
BESS-PCU-06 | 0 | 1703
BESS-PCU-07 | 0 | 1703
BESS-PCU-08 | 0 | 1703
BESS-PCU-09 | 0 | 1703
BESS-PCU-10 | 0 | 1703
BESS-PCU-11 | 0 | 1703
BESS-PCU-12 | 0 | 1703
BESS-PCU-13 | 0 | 1703
BESS-PCU-14 | 0 | 1703
BESS-PCU-15 | 0 | 1703
BESS-PCU-16 | 0 | 1703
BESS-PCU-17 | 0 | 1703
BESS-PCU-18 | 0 | 1703
BESS-PCU-19 | 0 | 1703
BESS-PCU-20 | 0 | 1703
BESS-PCU-21 | 0 | 1703
BESS-PCU-22 | 0 | 1703
BESS-PCU-23 | 0 | 1703
BESS-PCU-24 | 0 | 1703
BESS-PCU-25 | 0 | 1703
BESS-PCU-26 | 0 | 1703
BESS-PCU-27 | 0 | 1703
BESS-PCU-28 | 0 | 1703
BESS-PCU-29 | 0 | 1703
BESS-PCU-30 | 0 | 1703
BESS-PCU-31 | 0 | 1703
BESS-PCU-32 | 0 | 1703
BESS-PCU-33 | 0 | 1703
BESS-PCU-34 | 0 | 1703
BESS-PCU-35 | 0 | 1703
BESS-PCU-36 | 0 | 1703
BESS-PCU-37 | 0 | 1703
BESS-PCU-38 | 0 | 1703
BESS-PCU-39 | 0 | 1703
BESS-PCU-40 | 0 | 1703
PV-PCU-01 | 3987 | 0
PV-PCU-02 | 3987 | 0
PV-PCU-03 | 3987 | 0
PV-PCU-04 | 0 | 0
PV-PCU-05 | 3987 | 0
PV-PCU-06 | 3987 | 0
PV-PCU-07 | 3987 | 0
PV-PCU-08 | 0 | 0
PV-PCU-09 | 3987 | 0
PV-PCU-10 | 3987 | 0
PV-PCU-11 | 3987 | 0
PV-PCU-12 | 0 | 0
PV-PCU-13 | 3987 | 0
PV-PCU-14 | 3987 | 0
PV-PCU-15 | 3987 | 0
PV-PCU-16 | 0 | 0
PV-PCU-17 | 3987 | 0
PV-PCU-18 | 3987 | 0
PV-PCU-19 | 3987 | 0
PV-PCU-20 | 0 | 0
PV-PCU-21 | 3987 | 0
PV-PCU-22 | 3987 | 0
PV-PCU-23 | 3987 | 0
PV-PCU-24 | 3987 | 0
PV-PCU-25 | 3987 | 0
PV-PCU-26 | 0 | 0
PV-PCU-27 | 3987 | 0
PV-PCU-28 | 3987 | 0
PV-PCU-29 | 3987 | 0
PV-PCU-30 | 3987 | 0
PV-PCU-31 | 3987 | 0
PV-PCU-32 | 3987 | 0
PV-PCU-33 | 3987 | 0
PV-PCU-34 | 3987 | 0
PV-PCU-35 | 3987 | 0
PV-PCU-36 | 3987 | 0

## PQ14a
| kW | kVar
BESS-PCU-01 | 0 | -659
BESS-PCU-02 | 0 | -659
BESS-PCU-03 | 0 | -659
BESS-PCU-04 | 0 | -659
BESS-PCU-05 | 0 | -659
BESS-PCU-06 | 0 | -659
BESS-PCU-07 | 0 | -659
BESS-PCU-08 | 0 | -659
BESS-PCU-09 | 0 | -659
BESS-PCU-10 | 0 | -659
BESS-PCU-11 | 0 | -659
BESS-PCU-12 | 0 | -659
BESS-PCU-13 | 0 | -659
BESS-PCU-14 | 0 | -659
BESS-PCU-15 | 0 | -659
BESS-PCU-16 | 0 | -659
BESS-PCU-17 | 0 | -659
BESS-PCU-18 | 0 | -659
BESS-PCU-19 | 0 | -659
BESS-PCU-20 | 0 | -659
BESS-PCU-21 | 0 | -659
BESS-PCU-22 | 0 | -659
BESS-PCU-23 | 0 | -659
BESS-PCU-24 | 0 | -659
BESS-PCU-25 | 0 | -659
BESS-PCU-26 | 0 | -659
BESS-PCU-27 | 0 | -659
BESS-PCU-28 | 0 | -659
BESS-PCU-29 | 0 | -659
BESS-PCU-30 | 0 | -659
BESS-PCU-31 | 0 | -659
BESS-PCU-32 | 0 | -659
BESS-PCU-33 | 0 | -659
BESS-PCU-34 | 0 | -659
BESS-PCU-35 | 0 | -659
BESS-PCU-36 | 0 | -659
BESS-PCU-37 | 0 | -659
BESS-PCU-38 | 0 | -659
BESS-PCU-39 | 0 | -659
BESS-PCU-40 | 0 | -659
PV-PCU-01 | 3988 | 0
PV-PCU-02 | 3988 | 0
PV-PCU-03 | 3988 | 0
PV-PCU-04 | 0 | 0
PV-PCU-05 | 3988 | 0
PV-PCU-06 | 3988 | 0
PV-PCU-07 | 3988 | 0
PV-PCU-08 | 0 | 0
PV-PCU-09 | 3988 | 0
PV-PCU-10 | 3988 | 0
PV-PCU-11 | 3988 | 0
PV-PCU-12 | 0 | 0
PV-PCU-13 | 3988 | 0
PV-PCU-14 | 3988 | 0
PV-PCU-15 | 3988 | 0
PV-PCU-16 | 0 | 0
PV-PCU-17 | 3988 | 0
PV-PCU-18 | 3988 | 0
PV-PCU-19 | 3988 | 0
PV-PCU-20 | 0 | 0
PV-PCU-21 | 3988 | 0
PV-PCU-22 | 3988 | 0
PV-PCU-23 | 3988 | 0
PV-PCU-24 | 3988 | 0
PV-PCU-25 | 3988 | 0
PV-PCU-26 | 0 | 0
PV-PCU-27 | 3988 | 0
PV-PCU-28 | 3988 | 0
PV-PCU-29 | 3988 | 0
PV-PCU-30 | 3988 | 0
PV-PCU-31 | 3988 | 0
PV-PCU-32 | 3988 | 0
PV-PCU-33 | 3988 | 0
PV-PCU-34 | 3988 | 0
PV-PCU-35 | 3988 | 0
PV-PCU-36 | 3988 | 0

## PQ15a
| kW | kVar
BESS-PCU-01 | 1493 | 847
BESS-PCU-02 | 1493 | 847
BESS-PCU-03 | 1493 | 847
BESS-PCU-04 | 1493 | 847
BESS-PCU-05 | 1493 | 847
BESS-PCU-06 | 1493 | 847
BESS-PCU-07 | 1493 | 847
BESS-PCU-08 | 1493 | 847
BESS-PCU-09 | 1493 | 847
BESS-PCU-10 | 1493 | 847
BESS-PCU-11 | 1493 | 847
BESS-PCU-12 | 1493 | 847
BESS-PCU-13 | 1493 | 847
BESS-PCU-14 | 1493 | 847
BESS-PCU-15 | 1493 | 847
BESS-PCU-16 | 1493 | 847
BESS-PCU-17 | 1493 | 847
BESS-PCU-18 | 1493 | 847
BESS-PCU-19 | 1493 | 847
BESS-PCU-20 | 1493 | 847
BESS-PCU-21 | 1493 | 847
BESS-PCU-22 | 1493 | 847
BESS-PCU-23 | 1493 | 847
BESS-PCU-24 | 1493 | 847
BESS-PCU-25 | 1493 | 847
BESS-PCU-26 | 1493 | 847
BESS-PCU-27 | 1493 | 847
BESS-PCU-28 | 1493 | 847
BESS-PCU-29 | 1493 | 847
BESS-PCU-30 | 1493 | 847
BESS-PCU-31 | 1493 | 847
BESS-PCU-32 | 1493 | 847
BESS-PCU-33 | 1493 | 847
BESS-PCU-34 | 1493 | 847
BESS-PCU-35 | 1493 | 847
BESS-PCU-36 | 1493 | 847
BESS-PCU-37 | 1493 | 847
BESS-PCU-38 | 1493 | 847
BESS-PCU-39 | 1493 | 847
BESS-PCU-40 | 1493 | 847
PV-PCU-01 | 1991 | 1130
PV-PCU-02 | 1991 | 1130
PV-PCU-03 | 1991 | 1130
PV-PCU-04 | 0 | 0
PV-PCU-05 | 1991 | 1130
PV-PCU-06 | 1991 | 1130
PV-PCU-07 | 1991 | 1130
PV-PCU-08 | 0 | 0
PV-PCU-09 | 1991 | 1130
PV-PCU-10 | 1991 | 1130
PV-PCU-11 | 1991 | 1130
PV-PCU-12 | 0 | 0
PV-PCU-13 | 1991 | 1130
PV-PCU-14 | 1991 | 1130
PV-PCU-15 | 1991 | 1130
PV-PCU-16 | 0 | 0
PV-PCU-17 | 1991 | 1130
PV-PCU-18 | 1991 | 1130
PV-PCU-19 | 1991 | 1130
PV-PCU-20 | 0 | 0
PV-PCU-21 | 1991 | 1130
PV-PCU-22 | 1991 | 1130
PV-PCU-23 | 1991 | 1130
PV-PCU-24 | 1991 | 1130
PV-PCU-25 | 1991 | 1130
PV-PCU-26 | 0 | 0
PV-PCU-27 | 1991 | 1130
PV-PCU-28 | 1991 | 1130
PV-PCU-29 | 1991 | 1130
PV-PCU-30 | 1991 | 1130
PV-PCU-31 | 1991 | 1130
PV-PCU-32 | 1991 | 1130
PV-PCU-33 | 1991 | 1130
PV-PCU-34 | 1991 | 1130
PV-PCU-35 | 1991 | 1130
PV-PCU-36 | 1991 | 1130

## PQ16a
| kW | kVar
BESS-PCU-01 | 1493 | -335
BESS-PCU-02 | 1493 | -335
BESS-PCU-03 | 1493 | -335
BESS-PCU-04 | 1493 | -335
BESS-PCU-05 | 1493 | -335
BESS-PCU-06 | 1493 | -335
BESS-PCU-07 | 1493 | -335
BESS-PCU-08 | 1493 | -335
BESS-PCU-09 | 1493 | -335
BESS-PCU-10 | 1493 | -335
BESS-PCU-11 | 1493 | -335
BESS-PCU-12 | 1493 | -335
BESS-PCU-13 | 1493 | -335
BESS-PCU-14 | 1493 | -335
BESS-PCU-15 | 1493 | -335
BESS-PCU-16 | 1493 | -335
BESS-PCU-17 | 1493 | -335
BESS-PCU-18 | 1493 | -335
BESS-PCU-19 | 1493 | -335
BESS-PCU-20 | 1493 | -335
BESS-PCU-21 | 1493 | -335
BESS-PCU-22 | 1493 | -335
BESS-PCU-23 | 1493 | -335
BESS-PCU-24 | 1493 | -335
BESS-PCU-25 | 1493 | -335
BESS-PCU-26 | 1493 | -335
BESS-PCU-27 | 1493 | -335
BESS-PCU-28 | 1493 | -335
BESS-PCU-29 | 1493 | -335
BESS-PCU-30 | 1493 | -335
BESS-PCU-31 | 1493 | -335
BESS-PCU-32 | 1493 | -335
BESS-PCU-33 | 1493 | -335
BESS-PCU-34 | 1493 | -335
BESS-PCU-35 | 1493 | -335
BESS-PCU-36 | 1493 | -335
BESS-PCU-37 | 1493 | -335
BESS-PCU-38 | 1493 | -335
BESS-PCU-39 | 1493 | -335
BESS-PCU-40 | 1493 | -335
PV-PCU-01 | 1990 | -447
PV-PCU-02 | 1990 | -447
PV-PCU-03 | 1990 | -447
PV-PCU-04 | 0 | 0
PV-PCU-05 | 1990 | -447
PV-PCU-06 | 1990 | -447
PV-PCU-07 | 1990 | -447
PV-PCU-08 | 0 | 0
PV-PCU-09 | 1990 | -447
PV-PCU-10 | 1990 | -447
PV-PCU-11 | 1990 | -447
PV-PCU-12 | 0 | 0
PV-PCU-13 | 1990 | -447
PV-PCU-14 | 1990 | -447
PV-PCU-15 | 1990 | -447
PV-PCU-16 | 0 | 0
PV-PCU-17 | 1990 | -447
PV-PCU-18 | 1990 | -447
PV-PCU-19 | 1990 | -447
PV-PCU-20 | 0 | 0
PV-PCU-21 | 1990 | -447
PV-PCU-22 | 1990 | -447
PV-PCU-23 | 1990 | -447
PV-PCU-24 | 1990 | -447
PV-PCU-25 | 1990 | -447
PV-PCU-26 | 0 | 0
PV-PCU-27 | 1990 | -447
PV-PCU-28 | 1990 | -447
PV-PCU-29 | 1990 | -447
PV-PCU-30 | 1990 | -447
PV-PCU-31 | 1990 | -447
PV-PCU-32 | 1990 | -447
PV-PCU-33 | 1990 | -447
PV-PCU-34 | 1990 | -447
PV-PCU-35 | 1990 | -447
PV-PCU-36 | 1990 | -447

## PQ17a
| kW | kVar
BESS-PCU-01 | -2491 | 0
BESS-PCU-02 | -2491 | 0
BESS-PCU-03 | -2491 | 0
BESS-PCU-04 | -2491 | 0
BESS-PCU-05 | -2491 | 0
BESS-PCU-06 | -2491 | 0
BESS-PCU-07 | -2491 | 0
BESS-PCU-08 | -2491 | 0
BESS-PCU-09 | -2491 | 0
BESS-PCU-10 | -2491 | 0
BESS-PCU-11 | -2491 | 0
BESS-PCU-12 | -2491 | 0
BESS-PCU-13 | -2491 | 0
BESS-PCU-14 | -2491 | 0
BESS-PCU-15 | -2491 | 0
BESS-PCU-16 | -2491 | 0
BESS-PCU-17 | -2491 | 0
BESS-PCU-18 | -2491 | 0
BESS-PCU-19 | -2491 | 0
BESS-PCU-20 | -2491 | 0
BESS-PCU-21 | -2491 | 0
BESS-PCU-22 | -2491 | 0
BESS-PCU-23 | -2491 | 0
BESS-PCU-24 | -2491 | 0
BESS-PCU-25 | -2491 | 0
BESS-PCU-26 | -2491 | 0
BESS-PCU-27 | -2491 | 0
BESS-PCU-28 | -2491 | 0
BESS-PCU-29 | -2491 | 0
BESS-PCU-30 | -2491 | 0
BESS-PCU-31 | -2491 | 0
BESS-PCU-32 | -2491 | 0
BESS-PCU-33 | -2491 | 0
BESS-PCU-34 | -2491 | 0
BESS-PCU-35 | -2491 | 0
BESS-PCU-36 | -2491 | 0
BESS-PCU-37 | -2491 | 0
BESS-PCU-38 | -2491 | 0
BESS-PCU-39 | -2491 | 0
BESS-PCU-40 | -2491 | 0
PV-PCU-01 | 0 | 2121
PV-PCU-02 | 0 | 2121
PV-PCU-03 | 0 | 2121
PV-PCU-04 | 0 | 0
PV-PCU-05 | 0 | 2121
PV-PCU-06 | 0 | 2121
PV-PCU-07 | 0 | 2121
PV-PCU-08 | 0 | 0
PV-PCU-09 | 0 | 2121
PV-PCU-10 | 0 | 2121
PV-PCU-11 | 0 | 2121
PV-PCU-12 | 0 | 0
PV-PCU-13 | 0 | 2121
PV-PCU-14 | 0 | 2121
PV-PCU-15 | 0 | 2121
PV-PCU-16 | 0 | 0
PV-PCU-17 | 0 | 2121
PV-PCU-18 | 0 | 2121
PV-PCU-19 | 0 | 2121
PV-PCU-20 | 0 | 0
PV-PCU-21 | 0 | 2121
PV-PCU-22 | 0 | 2121
PV-PCU-23 | 0 | 2121
PV-PCU-24 | 0 | 2121
PV-PCU-25 | 0 | 2121
PV-PCU-26 | 0 | 0
PV-PCU-27 | 0 | 2121
PV-PCU-28 | 0 | 2121
PV-PCU-29 | 0 | 2121
PV-PCU-30 | 0 | 2121
PV-PCU-31 | 0 | 2121
PV-PCU-32 | 0 | 2121
PV-PCU-33 | 0 | 2121
PV-PCU-34 | 0 | 2121
PV-PCU-35 | 0 | 2121
PV-PCU-36 | 0 | 2121

## PQ18a
| kW | kVar
BESS-PCU-01 | -2493 | 0
BESS-PCU-02 | -2493 | 0
BESS-PCU-03 | -2493 | 0
BESS-PCU-04 | -2493 | 0
BESS-PCU-05 | -2493 | 0
BESS-PCU-06 | -2493 | 0
BESS-PCU-07 | -2493 | 0
BESS-PCU-08 | -2493 | 0
BESS-PCU-09 | -2493 | 0
BESS-PCU-10 | -2493 | 0
BESS-PCU-11 | -2493 | 0
BESS-PCU-12 | -2493 | 0
BESS-PCU-13 | -2493 | 0
BESS-PCU-14 | -2493 | 0
BESS-PCU-15 | -2493 | 0
BESS-PCU-16 | -2493 | 0
BESS-PCU-17 | -2493 | 0
BESS-PCU-18 | -2493 | 0
BESS-PCU-19 | -2493 | 0
BESS-PCU-20 | -2493 | 0
BESS-PCU-21 | -2493 | 0
BESS-PCU-22 | -2493 | 0
BESS-PCU-23 | -2493 | 0
BESS-PCU-24 | -2493 | 0
BESS-PCU-25 | -2493 | 0
BESS-PCU-26 | -2493 | 0
BESS-PCU-27 | -2493 | 0
BESS-PCU-28 | -2493 | 0
BESS-PCU-29 | -2493 | 0
BESS-PCU-30 | -2493 | 0
BESS-PCU-31 | -2493 | 0
BESS-PCU-32 | -2493 | 0
BESS-PCU-33 | -2493 | 0
BESS-PCU-34 | -2493 | 0
BESS-PCU-35 | -2493 | 0
BESS-PCU-36 | -2493 | 0
BESS-PCU-37 | -2493 | 0
BESS-PCU-38 | -2493 | 0
BESS-PCU-39 | -2493 | 0
BESS-PCU-40 | -2493 | 0
PV-PCU-01 | 0 | -1035
PV-PCU-02 | 0 | -1035
PV-PCU-03 | 0 | -1035
PV-PCU-04 | 0 | 0
PV-PCU-05 | 0 | -1035
PV-PCU-06 | 0 | -1035
PV-PCU-07 | 0 | -1035
PV-PCU-08 | 0 | 0
PV-PCU-09 | 0 | -1035
PV-PCU-10 | 0 | -1035
PV-PCU-11 | 0 | -1035
PV-PCU-12 | 0 | 0
PV-PCU-13 | 0 | -1035
PV-PCU-14 | 0 | -1035
PV-PCU-15 | 0 | -1035
PV-PCU-16 | 0 | 0
PV-PCU-17 | 0 | -1035
PV-PCU-18 | 0 | -1035
PV-PCU-19 | 0 | -1035
PV-PCU-20 | 0 | 0
PV-PCU-21 | 0 | -1035
PV-PCU-22 | 0 | -1035
PV-PCU-23 | 0 | -1035
PV-PCU-24 | 0 | -1035
PV-PCU-25 | 0 | -1035
PV-PCU-26 | 0 | 0
PV-PCU-27 | 0 | -1035
PV-PCU-28 | 0 | -1035
PV-PCU-29 | 0 | -1035
PV-PCU-30 | 0 | -1035
PV-PCU-31 | 0 | -1035
PV-PCU-32 | 0 | -1035
PV-PCU-33 | 0 | -1035
PV-PCU-34 | 0 | -1035
PV-PCU-35 | 0 | -1035
PV-PCU-36 | 0 | -1035

## PQ19a
| kW | kVar
BESS-PCU-01 | 0 | 1742
BESS-PCU-02 | 0 | 1742
BESS-PCU-03 | 0 | 1742
BESS-PCU-04 | 0 | 1742
BESS-PCU-05 | 0 | 1742
BESS-PCU-06 | 0 | 1742
BESS-PCU-07 | 0 | 1742
BESS-PCU-08 | 0 | 1742
BESS-PCU-09 | 0 | 1742
BESS-PCU-10 | 0 | 1742
BESS-PCU-11 | 0 | 1742
BESS-PCU-12 | 0 | 1742
BESS-PCU-13 | 0 | 1742
BESS-PCU-14 | 0 | 1742
BESS-PCU-15 | 0 | 1742
BESS-PCU-16 | 0 | 1742
BESS-PCU-17 | 0 | 1742
BESS-PCU-18 | 0 | 1742
BESS-PCU-19 | 0 | 1742
BESS-PCU-20 | 0 | 1742
BESS-PCU-21 | 0 | 1742
BESS-PCU-22 | 0 | 1742
BESS-PCU-23 | 0 | 1742
BESS-PCU-24 | 0 | 1742
BESS-PCU-25 | 0 | 1742
BESS-PCU-26 | 0 | 1742
BESS-PCU-27 | 0 | 1742
BESS-PCU-28 | 0 | 1742
BESS-PCU-29 | 0 | 1742
BESS-PCU-30 | 0 | 1742
BESS-PCU-31 | 0 | 1742
BESS-PCU-32 | 0 | 1742
BESS-PCU-33 | 0 | 1742
BESS-PCU-34 | 0 | 1742
BESS-PCU-35 | 0 | 1742
BESS-PCU-36 | 0 | 1742
BESS-PCU-37 | 0 | 1742
BESS-PCU-38 | 0 | 1742
BESS-PCU-39 | 0 | 1742
BESS-PCU-40 | 0 | 1742
PV-PCU-01 | 3323 | 0
PV-PCU-02 | 3323 | 0
PV-PCU-03 | 3323 | 0
PV-PCU-04 | 3323 | 0
PV-PCU-05 | 3323 | 0
PV-PCU-06 | 3323 | 0
PV-PCU-07 | 3323 | 0
PV-PCU-08 | 3323 | 0
PV-PCU-09 | 3323 | 0
PV-PCU-10 | 3323 | 0
PV-PCU-11 | 3323 | 0
PV-PCU-12 | 3323 | 0
PV-PCU-13 | 3323 | 0
PV-PCU-14 | 3323 | 0
PV-PCU-15 | 3323 | 0
PV-PCU-16 | 3323 | 0
PV-PCU-17 | 3323 | 0
PV-PCU-18 | 3323 | 0
PV-PCU-19 | 3323 | 0
PV-PCU-20 | 3323 | 0
PV-PCU-21 | 3323 | 0
PV-PCU-22 | 3323 | 0
PV-PCU-23 | 3323 | 0
PV-PCU-24 | 3323 | 0
PV-PCU-25 | 3323 | 0
PV-PCU-26 | 3323 | 0
PV-PCU-27 | 3323 | 0
PV-PCU-28 | 3323 | 0
PV-PCU-29 | 3323 | 0
PV-PCU-30 | 3323 | 0
PV-PCU-31 | 3323 | 0
PV-PCU-32 | 3323 | 0
PV-PCU-33 | 3323 | 0
PV-PCU-34 | 3323 | 0
PV-PCU-35 | 3323 | 0
PV-PCU-36 | 3323 | 0

## PQ20a
| kW | kVar
BESS-PCU-01 | 0 | -621
BESS-PCU-02 | 0 | -621
BESS-PCU-03 | 0 | -621
BESS-PCU-04 | 0 | -621
BESS-PCU-05 | 0 | -621
BESS-PCU-06 | 0 | -621
BESS-PCU-07 | 0 | -621
BESS-PCU-08 | 0 | -621
BESS-PCU-09 | 0 | -621
BESS-PCU-10 | 0 | -621
BESS-PCU-11 | 0 | -621
BESS-PCU-12 | 0 | -621
BESS-PCU-13 | 0 | -621
BESS-PCU-14 | 0 | -621
BESS-PCU-15 | 0 | -621
BESS-PCU-16 | 0 | -621
BESS-PCU-17 | 0 | -621
BESS-PCU-18 | 0 | -621
BESS-PCU-19 | 0 | -621
BESS-PCU-20 | 0 | -621
BESS-PCU-21 | 0 | -621
BESS-PCU-22 | 0 | -621
BESS-PCU-23 | 0 | -621
BESS-PCU-24 | 0 | -621
BESS-PCU-25 | 0 | -621
BESS-PCU-26 | 0 | -621
BESS-PCU-27 | 0 | -621
BESS-PCU-28 | 0 | -621
BESS-PCU-29 | 0 | -621
BESS-PCU-30 | 0 | -621
BESS-PCU-31 | 0 | -621
BESS-PCU-32 | 0 | -621
BESS-PCU-33 | 0 | -621
BESS-PCU-34 | 0 | -621
BESS-PCU-35 | 0 | -621
BESS-PCU-36 | 0 | -621
BESS-PCU-37 | 0 | -621
BESS-PCU-38 | 0 | -621
BESS-PCU-39 | 0 | -621
BESS-PCU-40 | 0 | -621
PV-PCU-01 | 3324 | 0
PV-PCU-02 | 3324 | 0
PV-PCU-03 | 3324 | 0
PV-PCU-04 | 3324 | 0
PV-PCU-05 | 3324 | 0
PV-PCU-06 | 3324 | 0
PV-PCU-07 | 3324 | 0
PV-PCU-08 | 3324 | 0
PV-PCU-09 | 3324 | 0
PV-PCU-10 | 3324 | 0
PV-PCU-11 | 3324 | 0
PV-PCU-12 | 3324 | 0
PV-PCU-13 | 3324 | 0
PV-PCU-14 | 3324 | 0
PV-PCU-15 | 3324 | 0
PV-PCU-16 | 3324 | 0
PV-PCU-17 | 3324 | 0
PV-PCU-18 | 3324 | 0
PV-PCU-19 | 3324 | 0
PV-PCU-20 | 3324 | 0
PV-PCU-21 | 3324 | 0
PV-PCU-22 | 3324 | 0
PV-PCU-23 | 3324 | 0
PV-PCU-24 | 3324 | 0
PV-PCU-25 | 3324 | 0
PV-PCU-26 | 3324 | 0
PV-PCU-27 | 3324 | 0
PV-PCU-28 | 3324 | 0
PV-PCU-29 | 3324 | 0
PV-PCU-30 | 3324 | 0
PV-PCU-31 | 3324 | 0
PV-PCU-32 | 3324 | 0
PV-PCU-33 | 3324 | 0
PV-PCU-34 | 3324 | 0
PV-PCU-35 | 3324 | 0
PV-PCU-36 | 3324 | 0

## PQ21a
| kW | kVar
BESS-PCU-01 | 1493 | 867
BESS-PCU-02 | 1493 | 867
BESS-PCU-03 | 1493 | 867
BESS-PCU-04 | 1493 | 867
BESS-PCU-05 | 1493 | 867
BESS-PCU-06 | 1493 | 867
BESS-PCU-07 | 1493 | 867
BESS-PCU-08 | 1493 | 867
BESS-PCU-09 | 1493 | 867
BESS-PCU-10 | 1493 | 867
BESS-PCU-11 | 1493 | 867
BESS-PCU-12 | 1493 | 867
BESS-PCU-13 | 1493 | 867
BESS-PCU-14 | 1493 | 867
BESS-PCU-15 | 1493 | 867
BESS-PCU-16 | 1493 | 867
BESS-PCU-17 | 1493 | 867
BESS-PCU-18 | 1493 | 867
BESS-PCU-19 | 1493 | 867
BESS-PCU-20 | 1493 | 867
BESS-PCU-21 | 1493 | 867
BESS-PCU-22 | 1493 | 867
BESS-PCU-23 | 1493 | 867
BESS-PCU-24 | 1493 | 867
BESS-PCU-25 | 1493 | 867
BESS-PCU-26 | 1493 | 867
BESS-PCU-27 | 1493 | 867
BESS-PCU-28 | 1493 | 867
BESS-PCU-29 | 1493 | 867
BESS-PCU-30 | 1493 | 867
BESS-PCU-31 | 1493 | 867
BESS-PCU-32 | 1493 | 867
BESS-PCU-33 | 1493 | 867
BESS-PCU-34 | 1493 | 867
BESS-PCU-35 | 1493 | 867
BESS-PCU-36 | 1493 | 867
BESS-PCU-37 | 1493 | 867
BESS-PCU-38 | 1493 | 867
BESS-PCU-39 | 1493 | 867
BESS-PCU-40 | 1493 | 867
PV-PCU-01 | 1659 | 964
PV-PCU-02 | 1659 | 964
PV-PCU-03 | 1659 | 964
PV-PCU-04 | 1659 | 964
PV-PCU-05 | 1659 | 964
PV-PCU-06 | 1659 | 964
PV-PCU-07 | 1659 | 964
PV-PCU-08 | 1659 | 964
PV-PCU-09 | 1659 | 964
PV-PCU-10 | 1659 | 964
PV-PCU-11 | 1659 | 964
PV-PCU-12 | 1659 | 964
PV-PCU-13 | 1659 | 964
PV-PCU-14 | 1659 | 964
PV-PCU-15 | 1659 | 964
PV-PCU-16 | 1659 | 964
PV-PCU-17 | 1659 | 964
PV-PCU-18 | 1659 | 964
PV-PCU-19 | 1659 | 964
PV-PCU-20 | 1659 | 964
PV-PCU-21 | 1659 | 964
PV-PCU-22 | 1659 | 964
PV-PCU-23 | 1659 | 964
PV-PCU-24 | 1659 | 964
PV-PCU-25 | 1659 | 964
PV-PCU-26 | 1659 | 964
PV-PCU-27 | 1659 | 964
PV-PCU-28 | 1659 | 964
PV-PCU-29 | 1659 | 964
PV-PCU-30 | 1659 | 964
PV-PCU-31 | 1659 | 964
PV-PCU-32 | 1659 | 964
PV-PCU-33 | 1659 | 964
PV-PCU-34 | 1659 | 964
PV-PCU-35 | 1659 | 964
PV-PCU-36 | 1659 | 964

## PQ22a
| kW | kVar
BESS-PCU-01 | 1493 | -315
BESS-PCU-02 | 1493 | -315
BESS-PCU-03 | 1493 | -315
BESS-PCU-04 | 1493 | -315
BESS-PCU-05 | 1493 | -315
BESS-PCU-06 | 1493 | -315
BESS-PCU-07 | 1493 | -315
BESS-PCU-08 | 1493 | -315
BESS-PCU-09 | 1493 | -315
BESS-PCU-10 | 1493 | -315
BESS-PCU-11 | 1493 | -315
BESS-PCU-12 | 1493 | -315
BESS-PCU-13 | 1493 | -315
BESS-PCU-14 | 1493 | -315
BESS-PCU-15 | 1493 | -315
BESS-PCU-16 | 1493 | -315
BESS-PCU-17 | 1493 | -315
BESS-PCU-18 | 1493 | -315
BESS-PCU-19 | 1493 | -315
BESS-PCU-20 | 1493 | -315
BESS-PCU-21 | 1493 | -315
BESS-PCU-22 | 1493 | -315
BESS-PCU-23 | 1493 | -315
BESS-PCU-24 | 1493 | -315
BESS-PCU-25 | 1493 | -315
BESS-PCU-26 | 1493 | -315
BESS-PCU-27 | 1493 | -315
BESS-PCU-28 | 1493 | -315
BESS-PCU-29 | 1493 | -315
BESS-PCU-30 | 1493 | -315
BESS-PCU-31 | 1493 | -315
BESS-PCU-32 | 1493 | -315
BESS-PCU-33 | 1493 | -315
BESS-PCU-34 | 1493 | -315
BESS-PCU-35 | 1493 | -315
BESS-PCU-36 | 1493 | -315
BESS-PCU-37 | 1493 | -315
BESS-PCU-38 | 1493 | -315
BESS-PCU-39 | 1493 | -315
BESS-PCU-40 | 1493 | -315
PV-PCU-01 | 1659 | -350
PV-PCU-02 | 1659 | -350
PV-PCU-03 | 1659 | -350
PV-PCU-04 | 1659 | -350
PV-PCU-05 | 1659 | -350
PV-PCU-06 | 1659 | -350
PV-PCU-07 | 1659 | -350
PV-PCU-08 | 1659 | -350
PV-PCU-09 | 1659 | -350
PV-PCU-10 | 1659 | -350
PV-PCU-11 | 1659 | -350
PV-PCU-12 | 1659 | -350
PV-PCU-13 | 1659 | -350
PV-PCU-14 | 1659 | -350
PV-PCU-15 | 1659 | -350
PV-PCU-16 | 1659 | -350
PV-PCU-17 | 1659 | -350
PV-PCU-18 | 1659 | -350
PV-PCU-19 | 1659 | -350
PV-PCU-20 | 1659 | -350
PV-PCU-21 | 1659 | -350
PV-PCU-22 | 1659 | -350
PV-PCU-23 | 1659 | -350
PV-PCU-24 | 1659 | -350
PV-PCU-25 | 1659 | -350
PV-PCU-26 | 1659 | -350
PV-PCU-27 | 1659 | -350
PV-PCU-28 | 1659 | -350
PV-PCU-29 | 1659 | -350
PV-PCU-30 | 1659 | -350
PV-PCU-31 | 1659 | -350
PV-PCU-32 | 1659 | -350
PV-PCU-33 | 1659 | -350
PV-PCU-34 | 1659 | -350
PV-PCU-35 | 1659 | -350
PV-PCU-36 | 1659 | -350

## PQ23a
| kW | kVar
BESS-PCU-01 | -2491 | 0
BESS-PCU-02 | -2491 | 0
BESS-PCU-03 | -2491 | 0
BESS-PCU-04 | -2491 | 0
BESS-PCU-05 | -2491 | 0
BESS-PCU-06 | -2491 | 0
BESS-PCU-07 | -2491 | 0
BESS-PCU-08 | -2491 | 0
BESS-PCU-09 | -2491 | 0
BESS-PCU-10 | -2491 | 0
BESS-PCU-11 | -2491 | 0
BESS-PCU-12 | -2491 | 0
BESS-PCU-13 | -2491 | 0
BESS-PCU-14 | -2491 | 0
BESS-PCU-15 | -2491 | 0
BESS-PCU-16 | -2491 | 0
BESS-PCU-17 | -2491 | 0
BESS-PCU-18 | -2491 | 0
BESS-PCU-19 | -2491 | 0
BESS-PCU-20 | -2491 | 0
BESS-PCU-21 | -2491 | 0
BESS-PCU-22 | -2491 | 0
BESS-PCU-23 | -2491 | 0
BESS-PCU-24 | -2491 | 0
BESS-PCU-25 | -2491 | 0
BESS-PCU-26 | -2491 | 0
BESS-PCU-27 | -2491 | 0
BESS-PCU-28 | -2491 | 0
BESS-PCU-29 | -2491 | 0
BESS-PCU-30 | -2491 | 0
BESS-PCU-31 | -2491 | 0
BESS-PCU-32 | -2491 | 0
BESS-PCU-33 | -2491 | 0
BESS-PCU-34 | -2491 | 0
BESS-PCU-35 | -2491 | 0
BESS-PCU-36 | -2491 | 0
BESS-PCU-37 | -2491 | 0
BESS-PCU-38 | -2491 | 0
BESS-PCU-39 | -2491 | 0
BESS-PCU-40 | -2491 | 0
PV-PCU-01 | 0 | 1801
PV-PCU-02 | 0 | 1801
PV-PCU-03 | 0 | 1801
PV-PCU-04 | 0 | 1801
PV-PCU-05 | 0 | 1801
PV-PCU-06 | 0 | 1801
PV-PCU-07 | 0 | 1801
PV-PCU-08 | 0 | 1801
PV-PCU-09 | 0 | 1801
PV-PCU-10 | 0 | 1801
PV-PCU-11 | 0 | 1801
PV-PCU-12 | 0 | 1801
PV-PCU-13 | 0 | 1801
PV-PCU-14 | 0 | 1801
PV-PCU-15 | 0 | 1801
PV-PCU-16 | 0 | 1801
PV-PCU-17 | 0 | 1801
PV-PCU-18 | 0 | 1801
PV-PCU-19 | 0 | 1801
PV-PCU-20 | 0 | 1801
PV-PCU-21 | 0 | 1801
PV-PCU-22 | 0 | 1801
PV-PCU-23 | 0 | 1801
PV-PCU-24 | 0 | 1801
PV-PCU-25 | 0 | 1801
PV-PCU-26 | 0 | 1801
PV-PCU-27 | 0 | 1801
PV-PCU-28 | 0 | 1801
PV-PCU-29 | 0 | 1801
PV-PCU-30 | 0 | 1801
PV-PCU-31 | 0 | 1801
PV-PCU-32 | 0 | 1801
PV-PCU-33 | 0 | 1801
PV-PCU-34 | 0 | 1801
PV-PCU-35 | 0 | 1801
PV-PCU-36 | 0 | 1801

## PQ24a
| kW | kVar
BESS-PCU-01 | -2492 | 0
BESS-PCU-02 | -2492 | 0
BESS-PCU-03 | -2492 | 0
BESS-PCU-04 | -2492 | 0
BESS-PCU-05 | -2492 | 0
BESS-PCU-06 | -2492 | 0
BESS-PCU-07 | -2492 | 0
BESS-PCU-08 | -2492 | 0
BESS-PCU-09 | -2492 | 0
BESS-PCU-10 | -2492 | 0
BESS-PCU-11 | -2492 | 0
BESS-PCU-12 | -2492 | 0
BESS-PCU-13 | -2492 | 0
BESS-PCU-14 | -2492 | 0
BESS-PCU-15 | -2492 | 0
BESS-PCU-16 | -2492 | 0
BESS-PCU-17 | -2492 | 0
BESS-PCU-18 | -2492 | 0
BESS-PCU-19 | -2492 | 0
BESS-PCU-20 | -2492 | 0
BESS-PCU-21 | -2492 | 0
BESS-PCU-22 | -2492 | 0
BESS-PCU-23 | -2492 | 0
BESS-PCU-24 | -2492 | 0
BESS-PCU-25 | -2492 | 0
BESS-PCU-26 | -2492 | 0
BESS-PCU-27 | -2492 | 0
BESS-PCU-28 | -2492 | 0
BESS-PCU-29 | -2492 | 0
BESS-PCU-30 | -2492 | 0
BESS-PCU-31 | -2492 | 0
BESS-PCU-32 | -2492 | 0
BESS-PCU-33 | -2492 | 0
BESS-PCU-34 | -2492 | 0
BESS-PCU-35 | -2492 | 0
BESS-PCU-36 | -2492 | 0
BESS-PCU-37 | -2492 | 0
BESS-PCU-38 | -2492 | 0
BESS-PCU-39 | -2492 | 0
BESS-PCU-40 | -2492 | 0
PV-PCU-01 | 0 | -830
PV-PCU-02 | 0 | -830
PV-PCU-03 | 0 | -830
PV-PCU-04 | 0 | -830
PV-PCU-05 | 0 | -830
PV-PCU-06 | 0 | -830
PV-PCU-07 | 0 | -830
PV-PCU-08 | 0 | -830
PV-PCU-09 | 0 | -830
PV-PCU-10 | 0 | -830
PV-PCU-11 | 0 | -830
PV-PCU-12 | 0 | -830
PV-PCU-13 | 0 | -830
PV-PCU-14 | 0 | -830
PV-PCU-15 | 0 | -830
PV-PCU-16 | 0 | -830
PV-PCU-17 | 0 | -830
PV-PCU-18 | 0 | -830
PV-PCU-19 | 0 | -830
PV-PCU-20 | 0 | -830
PV-PCU-21 | 0 | -830
PV-PCU-22 | 0 | -830
PV-PCU-23 | 0 | -830
PV-PCU-24 | 0 | -830
PV-PCU-25 | 0 | -830
PV-PCU-26 | 0 | -830
PV-PCU-27 | 0 | -830
PV-PCU-28 | 0 | -830
PV-PCU-29 | 0 | -830
PV-PCU-30 | 0 | -830
PV-PCU-31 | 0 | -830
PV-PCU-32 | 0 | -830
PV-PCU-33 | 0 | -830
PV-PCU-34 | 0 | -830
PV-PCU-35 | 0 | -830
PV-PCU-36 | 0 | -830

## PQ25a
| kW | kVar
BESS-PCU-01 | 0 | 1660
BESS-PCU-02 | 0 | 1660
BESS-PCU-03 | 0 | 1660
BESS-PCU-04 | 0 | 1660
BESS-PCU-05 | 0 | 1660
BESS-PCU-06 | 0 | 1660
BESS-PCU-07 | 0 | 1660
BESS-PCU-08 | 0 | 1660
BESS-PCU-09 | 0 | 1660
BESS-PCU-10 | 0 | 1660
BESS-PCU-11 | 0 | 1660
BESS-PCU-12 | 0 | 1660
BESS-PCU-13 | 0 | 1660
BESS-PCU-14 | 0 | 1660
BESS-PCU-15 | 0 | 1660
BESS-PCU-16 | 0 | 1660
BESS-PCU-17 | 0 | 1660
BESS-PCU-18 | 0 | 1660
BESS-PCU-19 | 0 | 1660
BESS-PCU-20 | 0 | 1660
BESS-PCU-21 | 0 | 1660
BESS-PCU-22 | 0 | 1660
BESS-PCU-23 | 0 | 1660
BESS-PCU-24 | 0 | 1660
BESS-PCU-25 | 0 | 1660
BESS-PCU-26 | 0 | 1660
BESS-PCU-27 | 0 | 1660
BESS-PCU-28 | 0 | 1660
BESS-PCU-29 | 0 | 1660
BESS-PCU-30 | 0 | 1660
BESS-PCU-31 | 0 | 1660
BESS-PCU-32 | 0 | 1660
BESS-PCU-33 | 0 | 1660
BESS-PCU-34 | 0 | 1660
BESS-PCU-35 | 0 | 1660
BESS-PCU-36 | 0 | 1660
BESS-PCU-37 | 0 | 1660
BESS-PCU-38 | 0 | 1660
BESS-PCU-39 | 0 | 1660
BESS-PCU-40 | 0 | 1660
PV-PCU-01 | 3321 | 0
PV-PCU-02 | 3321 | 0
PV-PCU-03 | 3321 | 0
PV-PCU-04 | 3321 | 0
PV-PCU-05 | 3321 | 0
PV-PCU-06 | 3321 | 0
PV-PCU-07 | 3321 | 0
PV-PCU-08 | 3321 | 0
PV-PCU-09 | 3321 | 0
PV-PCU-10 | 3321 | 0
PV-PCU-11 | 3321 | 0
PV-PCU-12 | 3321 | 0
PV-PCU-13 | 3321 | 0
PV-PCU-14 | 3321 | 0
PV-PCU-15 | 3321 | 0
PV-PCU-16 | 3321 | 0
PV-PCU-17 | 3321 | 0
PV-PCU-18 | 3321 | 0
PV-PCU-19 | 3321 | 0
PV-PCU-20 | 3321 | 0
PV-PCU-21 | 3321 | 0
PV-PCU-22 | 3321 | 0
PV-PCU-23 | 3321 | 0
PV-PCU-24 | 3321 | 0
PV-PCU-25 | 3321 | 0
PV-PCU-26 | 3321 | 0
PV-PCU-27 | 3321 | 0
PV-PCU-28 | 3321 | 0
PV-PCU-29 | 3321 | 0
PV-PCU-30 | 3321 | 0
PV-PCU-31 | 3321 | 0
PV-PCU-32 | 3321 | 0
PV-PCU-33 | 3321 | 0
PV-PCU-34 | 3321 | 0
PV-PCU-35 | 3321 | 0
PV-PCU-36 | 3321 | 0

## PQ26a
| kW | kVar
BESS-PCU-01 | 0 | -701
BESS-PCU-02 | 0 | -701
BESS-PCU-03 | 0 | -701
BESS-PCU-04 | 0 | -701
BESS-PCU-05 | 0 | -701
BESS-PCU-06 | 0 | -701
BESS-PCU-07 | 0 | -701
BESS-PCU-08 | 0 | -701
BESS-PCU-09 | 0 | -701
BESS-PCU-10 | 0 | -701
BESS-PCU-11 | 0 | -701
BESS-PCU-12 | 0 | -701
BESS-PCU-13 | 0 | -701
BESS-PCU-14 | 0 | -701
BESS-PCU-15 | 0 | -701
BESS-PCU-16 | 0 | -701
BESS-PCU-17 | 0 | -701
BESS-PCU-18 | 0 | -701
BESS-PCU-19 | 0 | -701
BESS-PCU-20 | 0 | -701
BESS-PCU-21 | 0 | -701
BESS-PCU-22 | 0 | -701
BESS-PCU-23 | 0 | -701
BESS-PCU-24 | 0 | -701
BESS-PCU-25 | 0 | -701
BESS-PCU-26 | 0 | -701
BESS-PCU-27 | 0 | -701
BESS-PCU-28 | 0 | -701
BESS-PCU-29 | 0 | -701
BESS-PCU-30 | 0 | -701
BESS-PCU-31 | 0 | -701
BESS-PCU-32 | 0 | -701
BESS-PCU-33 | 0 | -701
BESS-PCU-34 | 0 | -701
BESS-PCU-35 | 0 | -701
BESS-PCU-36 | 0 | -701
BESS-PCU-37 | 0 | -701
BESS-PCU-38 | 0 | -701
BESS-PCU-39 | 0 | -701
BESS-PCU-40 | 0 | -701
PV-PCU-01 | 3322 | 0
PV-PCU-02 | 3322 | 0
PV-PCU-03 | 3322 | 0
PV-PCU-04 | 3322 | 0
PV-PCU-05 | 3322 | 0
PV-PCU-06 | 3322 | 0
PV-PCU-07 | 3322 | 0
PV-PCU-08 | 3322 | 0
PV-PCU-09 | 3322 | 0
PV-PCU-10 | 3322 | 0
PV-PCU-11 | 3322 | 0
PV-PCU-12 | 3322 | 0
PV-PCU-13 | 3322 | 0
PV-PCU-14 | 3322 | 0
PV-PCU-15 | 3322 | 0
PV-PCU-16 | 3322 | 0
PV-PCU-17 | 3322 | 0
PV-PCU-18 | 3322 | 0
PV-PCU-19 | 3322 | 0
PV-PCU-20 | 3322 | 0
PV-PCU-21 | 3322 | 0
PV-PCU-22 | 3322 | 0
PV-PCU-23 | 3322 | 0
PV-PCU-24 | 3322 | 0
PV-PCU-25 | 3322 | 0
PV-PCU-26 | 3322 | 0
PV-PCU-27 | 3322 | 0
PV-PCU-28 | 3322 | 0
PV-PCU-29 | 3322 | 0
PV-PCU-30 | 3322 | 0
PV-PCU-31 | 3322 | 0
PV-PCU-32 | 3322 | 0
PV-PCU-33 | 3322 | 0
PV-PCU-34 | 3322 | 0
PV-PCU-35 | 3322 | 0
PV-PCU-36 | 3322 | 0

## PQ27a
| kW | kVar
BESS-PCU-01 | 1492 | 826
BESS-PCU-02 | 1492 | 826
BESS-PCU-03 | 1492 | 826
BESS-PCU-04 | 1492 | 826
BESS-PCU-05 | 1492 | 826
BESS-PCU-06 | 1492 | 826
BESS-PCU-07 | 1492 | 826
BESS-PCU-08 | 1492 | 826
BESS-PCU-09 | 1492 | 826
BESS-PCU-10 | 1492 | 826
BESS-PCU-11 | 1492 | 826
BESS-PCU-12 | 1492 | 826
BESS-PCU-13 | 1492 | 826
BESS-PCU-14 | 1492 | 826
BESS-PCU-15 | 1492 | 826
BESS-PCU-16 | 1492 | 826
BESS-PCU-17 | 1492 | 826
BESS-PCU-18 | 1492 | 826
BESS-PCU-19 | 1492 | 826
BESS-PCU-20 | 1492 | 826
BESS-PCU-21 | 1492 | 826
BESS-PCU-22 | 1492 | 826
BESS-PCU-23 | 1492 | 826
BESS-PCU-24 | 1492 | 826
BESS-PCU-25 | 1492 | 826
BESS-PCU-26 | 1492 | 826
BESS-PCU-27 | 1492 | 826
BESS-PCU-28 | 1492 | 826
BESS-PCU-29 | 1492 | 826
BESS-PCU-30 | 1492 | 826
BESS-PCU-31 | 1492 | 826
BESS-PCU-32 | 1492 | 826
BESS-PCU-33 | 1492 | 826
BESS-PCU-34 | 1492 | 826
BESS-PCU-35 | 1492 | 826
BESS-PCU-36 | 1492 | 826
BESS-PCU-37 | 1492 | 826
BESS-PCU-38 | 1492 | 826
BESS-PCU-39 | 1492 | 826
BESS-PCU-40 | 1492 | 826
PV-PCU-01 | 1658 | 918
PV-PCU-02 | 1658 | 918
PV-PCU-03 | 1658 | 918
PV-PCU-04 | 1658 | 918
PV-PCU-05 | 1658 | 918
PV-PCU-06 | 1658 | 918
PV-PCU-07 | 1658 | 918
PV-PCU-08 | 1658 | 918
PV-PCU-09 | 1658 | 918
PV-PCU-10 | 1658 | 918
PV-PCU-11 | 1658 | 918
PV-PCU-12 | 1658 | 918
PV-PCU-13 | 1658 | 918
PV-PCU-14 | 1658 | 918
PV-PCU-15 | 1658 | 918
PV-PCU-16 | 1658 | 918
PV-PCU-17 | 1658 | 918
PV-PCU-18 | 1658 | 918
PV-PCU-19 | 1658 | 918
PV-PCU-20 | 1658 | 918
PV-PCU-21 | 1658 | 918
PV-PCU-22 | 1658 | 918
PV-PCU-23 | 1658 | 918
PV-PCU-24 | 1658 | 918
PV-PCU-25 | 1658 | 918
PV-PCU-26 | 1658 | 918
PV-PCU-27 | 1658 | 918
PV-PCU-28 | 1658 | 918
PV-PCU-29 | 1658 | 918
PV-PCU-30 | 1658 | 918
PV-PCU-31 | 1658 | 918
PV-PCU-32 | 1658 | 918
PV-PCU-33 | 1658 | 918
PV-PCU-34 | 1658 | 918
PV-PCU-35 | 1658 | 918
PV-PCU-36 | 1658 | 918

## PQ28a
| kW | kVar
BESS-PCU-01 | 1492 | -355
BESS-PCU-02 | 1492 | -355
BESS-PCU-03 | 1492 | -355
BESS-PCU-04 | 1492 | -355
BESS-PCU-05 | 1492 | -355
BESS-PCU-06 | 1492 | -355
BESS-PCU-07 | 1492 | -355
BESS-PCU-08 | 1492 | -355
BESS-PCU-09 | 1492 | -355
BESS-PCU-10 | 1492 | -355
BESS-PCU-11 | 1492 | -355
BESS-PCU-12 | 1492 | -355
BESS-PCU-13 | 1492 | -355
BESS-PCU-14 | 1492 | -355
BESS-PCU-15 | 1492 | -355
BESS-PCU-16 | 1492 | -355
BESS-PCU-17 | 1492 | -355
BESS-PCU-18 | 1492 | -355
BESS-PCU-19 | 1492 | -355
BESS-PCU-20 | 1492 | -355
BESS-PCU-21 | 1492 | -355
BESS-PCU-22 | 1492 | -355
BESS-PCU-23 | 1492 | -355
BESS-PCU-24 | 1492 | -355
BESS-PCU-25 | 1492 | -355
BESS-PCU-26 | 1492 | -355
BESS-PCU-27 | 1492 | -355
BESS-PCU-28 | 1492 | -355
BESS-PCU-29 | 1492 | -355
BESS-PCU-30 | 1492 | -355
BESS-PCU-31 | 1492 | -355
BESS-PCU-32 | 1492 | -355
BESS-PCU-33 | 1492 | -355
BESS-PCU-34 | 1492 | -355
BESS-PCU-35 | 1492 | -355
BESS-PCU-36 | 1492 | -355
BESS-PCU-37 | 1492 | -355
BESS-PCU-38 | 1492 | -355
BESS-PCU-39 | 1492 | -355
BESS-PCU-40 | 1492 | -355
PV-PCU-01 | 1658 | -395
PV-PCU-02 | 1658 | -395
PV-PCU-03 | 1658 | -395
PV-PCU-04 | 1658 | -395
PV-PCU-05 | 1658 | -395
PV-PCU-06 | 1658 | -395
PV-PCU-07 | 1658 | -395
PV-PCU-08 | 1658 | -395
PV-PCU-09 | 1658 | -395
PV-PCU-10 | 1658 | -395
PV-PCU-11 | 1658 | -395
PV-PCU-12 | 1658 | -395
PV-PCU-13 | 1658 | -395
PV-PCU-14 | 1658 | -395
PV-PCU-15 | 1658 | -395
PV-PCU-16 | 1658 | -395
PV-PCU-17 | 1658 | -395
PV-PCU-18 | 1658 | -395
PV-PCU-19 | 1658 | -395
PV-PCU-20 | 1658 | -395
PV-PCU-21 | 1658 | -395
PV-PCU-22 | 1658 | -395
PV-PCU-23 | 1658 | -395
PV-PCU-24 | 1658 | -395
PV-PCU-25 | 1658 | -395
PV-PCU-26 | 1658 | -395
PV-PCU-27 | 1658 | -395
PV-PCU-28 | 1658 | -395
PV-PCU-29 | 1658 | -395
PV-PCU-30 | 1658 | -395
PV-PCU-31 | 1658 | -395
PV-PCU-32 | 1658 | -395
PV-PCU-33 | 1658 | -395
PV-PCU-34 | 1658 | -395
PV-PCU-35 | 1658 | -395
PV-PCU-36 | 1658 | -395

## PQ29a
| kW | kVar
BESS-PCU-01 | -2492 | 0
BESS-PCU-02 | -2492 | 0
BESS-PCU-03 | -2492 | 0
BESS-PCU-04 | -2492 | 0
BESS-PCU-05 | -2492 | 0
BESS-PCU-06 | -2492 | 0
BESS-PCU-07 | -2492 | 0
BESS-PCU-08 | -2492 | 0
BESS-PCU-09 | -2492 | 0
BESS-PCU-10 | -2492 | 0
BESS-PCU-11 | -2492 | 0
BESS-PCU-12 | -2492 | 0
BESS-PCU-13 | -2492 | 0
BESS-PCU-14 | -2492 | 0
BESS-PCU-15 | -2492 | 0
BESS-PCU-16 | -2492 | 0
BESS-PCU-17 | -2492 | 0
BESS-PCU-18 | -2492 | 0
BESS-PCU-19 | -2492 | 0
BESS-PCU-20 | -2492 | 0
BESS-PCU-21 | -2492 | 0
BESS-PCU-22 | -2492 | 0
BESS-PCU-23 | -2492 | 0
BESS-PCU-24 | -2492 | 0
BESS-PCU-25 | -2492 | 0
BESS-PCU-26 | -2492 | 0
BESS-PCU-27 | -2492 | 0
BESS-PCU-28 | -2492 | 0
BESS-PCU-29 | -2492 | 0
BESS-PCU-30 | -2492 | 0
BESS-PCU-31 | -2492 | 0
BESS-PCU-32 | -2492 | 0
BESS-PCU-33 | -2492 | 0
BESS-PCU-34 | -2492 | 0
BESS-PCU-35 | -2492 | 0
BESS-PCU-36 | -2492 | 0
BESS-PCU-37 | -2492 | 0
BESS-PCU-38 | -2492 | 0
BESS-PCU-39 | -2492 | 0
BESS-PCU-40 | -2492 | 0
PV-PCU-01 | 0 | 1731
PV-PCU-02 | 0 | 1731
PV-PCU-03 | 0 | 1731
PV-PCU-04 | 0 | 1731
PV-PCU-05 | 0 | 1731
PV-PCU-06 | 0 | 1731
PV-PCU-07 | 0 | 1731
PV-PCU-08 | 0 | 1731
PV-PCU-09 | 0 | 1731
PV-PCU-10 | 0 | 1731
PV-PCU-11 | 0 | 1731
PV-PCU-12 | 0 | 1731
PV-PCU-13 | 0 | 1731
PV-PCU-14 | 0 | 1731
PV-PCU-15 | 0 | 1731
PV-PCU-16 | 0 | 1731
PV-PCU-17 | 0 | 1731
PV-PCU-18 | 0 | 1731
PV-PCU-19 | 0 | 1731
PV-PCU-20 | 0 | 1731
PV-PCU-21 | 0 | 1731
PV-PCU-22 | 0 | 1731
PV-PCU-23 | 0 | 1731
PV-PCU-24 | 0 | 1731
PV-PCU-25 | 0 | 1731
PV-PCU-26 | 0 | 1731
PV-PCU-27 | 0 | 1731
PV-PCU-28 | 0 | 1731
PV-PCU-29 | 0 | 1731
PV-PCU-30 | 0 | 1731
PV-PCU-31 | 0 | 1731
PV-PCU-32 | 0 | 1731
PV-PCU-33 | 0 | 1731
PV-PCU-34 | 0 | 1731
PV-PCU-35 | 0 | 1731
PV-PCU-36 | 0 | 1731

## PQ30a
| kW | kVar
BESS-PCU-01 | -2493 | 0
BESS-PCU-02 | -2493 | 0
BESS-PCU-03 | -2493 | 0
BESS-PCU-04 | -2493 | 0
BESS-PCU-05 | -2493 | 0
BESS-PCU-06 | -2493 | 0
BESS-PCU-07 | -2493 | 0
BESS-PCU-08 | -2493 | 0
BESS-PCU-09 | -2493 | 0
BESS-PCU-10 | -2493 | 0
BESS-PCU-11 | -2493 | 0
BESS-PCU-12 | -2493 | 0
BESS-PCU-13 | -2493 | 0
BESS-PCU-14 | -2493 | 0
BESS-PCU-15 | -2493 | 0
BESS-PCU-16 | -2493 | 0
BESS-PCU-17 | -2493 | 0
BESS-PCU-18 | -2493 | 0
BESS-PCU-19 | -2493 | 0
BESS-PCU-20 | -2493 | 0
BESS-PCU-21 | -2493 | 0
BESS-PCU-22 | -2493 | 0
BESS-PCU-23 | -2493 | 0
BESS-PCU-24 | -2493 | 0
BESS-PCU-25 | -2493 | 0
BESS-PCU-26 | -2493 | 0
BESS-PCU-27 | -2493 | 0
BESS-PCU-28 | -2493 | 0
BESS-PCU-29 | -2493 | 0
BESS-PCU-30 | -2493 | 0
BESS-PCU-31 | -2493 | 0
BESS-PCU-32 | -2493 | 0
BESS-PCU-33 | -2493 | 0
BESS-PCU-34 | -2493 | 0
BESS-PCU-35 | -2493 | 0
BESS-PCU-36 | -2493 | 0
BESS-PCU-37 | -2493 | 0
BESS-PCU-38 | -2493 | 0
BESS-PCU-39 | -2493 | 0
BESS-PCU-40 | -2493 | 0
PV-PCU-01 | 0 | -896
PV-PCU-02 | 0 | -896
PV-PCU-03 | 0 | -896
PV-PCU-04 | 0 | -896
PV-PCU-05 | 0 | -896
PV-PCU-06 | 0 | -896
PV-PCU-07 | 0 | -896
PV-PCU-08 | 0 | -896
PV-PCU-09 | 0 | -896
PV-PCU-10 | 0 | -896
PV-PCU-11 | 0 | -896
PV-PCU-12 | 0 | -896
PV-PCU-13 | 0 | -896
PV-PCU-14 | 0 | -896
PV-PCU-15 | 0 | -896
PV-PCU-16 | 0 | -896
PV-PCU-17 | 0 | -896
PV-PCU-18 | 0 | -896
PV-PCU-19 | 0 | -896
PV-PCU-20 | 0 | -896
PV-PCU-21 | 0 | -896
PV-PCU-22 | 0 | -896
PV-PCU-23 | 0 | -896
PV-PCU-24 | 0 | -896
PV-PCU-25 | 0 | -896
PV-PCU-26 | 0 | -896
PV-PCU-27 | 0 | -896
PV-PCU-28 | 0 | -896
PV-PCU-29 | 0 | -896
PV-PCU-30 | 0 | -896
PV-PCU-31 | 0 | -896
PV-PCU-32 | 0 | -896
PV-PCU-33 | 0 | -896
PV-PCU-34 | 0 | -896
PV-PCU-35 | 0 | -896
PV-PCU-36 | 0 | -896

## PQ31a
| kW | kVar
BESS-PCU-01 | 0 | 0
BESS-PCU-02 | 0 | 0
BESS-PCU-03 | 0 | 0
BESS-PCU-04 | 0 | 0
BESS-PCU-05 | 0 | 0
BESS-PCU-06 | 0 | 0
BESS-PCU-07 | 0 | 0
BESS-PCU-08 | 0 | 0
BESS-PCU-09 | 0 | 0
BESS-PCU-10 | 0 | 0
BESS-PCU-11 | 0 | 0
BESS-PCU-12 | 0 | 0
BESS-PCU-13 | 0 | 0
BESS-PCU-14 | 0 | 0
BESS-PCU-15 | 0 | 0
BESS-PCU-16 | 0 | 0
BESS-PCU-17 | 0 | 0
BESS-PCU-18 | 0 | 0
BESS-PCU-19 | 0 | 0
BESS-PCU-20 | 0 | 0
BESS-PCU-21 | 0 | 0
BESS-PCU-22 | 0 | 0
BESS-PCU-23 | 0 | 0
BESS-PCU-24 | 0 | 0
BESS-PCU-25 | 0 | 0
BESS-PCU-26 | 0 | 0
BESS-PCU-27 | 0 | 0
BESS-PCU-28 | 0 | 0
BESS-PCU-29 | 0 | 0
BESS-PCU-30 | 0 | 0
BESS-PCU-31 | 0 | 0
BESS-PCU-32 | 0 | 0
BESS-PCU-33 | 0 | 0
BESS-PCU-34 | 0 | 0
BESS-PCU-35 | 0 | 0
BESS-PCU-36 | 0 | 0
BESS-PCU-37 | 0 | 0
BESS-PCU-38 | 0 | 0
BESS-PCU-39 | 0 | 0
BESS-PCU-40 | 0 | 0
PV-PCU-01 | 3324 | 1837
PV-PCU-02 | 3324 | 1837
PV-PCU-03 | 3324 | 1837
PV-PCU-04 | 3324 | 1837
PV-PCU-05 | 3324 | 1837
PV-PCU-06 | 3324 | 1837
PV-PCU-07 | 3324 | 1837
PV-PCU-08 | 3324 | 1837
PV-PCU-09 | 3324 | 1837
PV-PCU-10 | 3324 | 1837
PV-PCU-11 | 3324 | 1837
PV-PCU-12 | 3324 | 1837
PV-PCU-13 | 3324 | 1837
PV-PCU-14 | 3324 | 1837
PV-PCU-15 | 3324 | 1837
PV-PCU-16 | 3324 | 1837
PV-PCU-17 | 3324 | 1837
PV-PCU-18 | 3324 | 1837
PV-PCU-19 | 3324 | 1837
PV-PCU-20 | 3324 | 1837
PV-PCU-21 | 3324 | 1837
PV-PCU-22 | 3324 | 1837
PV-PCU-23 | 3324 | 1837
PV-PCU-24 | 3324 | 1837
PV-PCU-25 | 3324 | 1837
PV-PCU-26 | 3324 | 1837
PV-PCU-27 | 3324 | 1837
PV-PCU-28 | 3324 | 1837
PV-PCU-29 | 3324 | 1837
PV-PCU-30 | 3324 | 1837
PV-PCU-31 | 3324 | 1837
PV-PCU-32 | 3324 | 1837
PV-PCU-33 | 3324 | 1837
PV-PCU-34 | 3324 | 1837
PV-PCU-35 | 3324 | 1837
PV-PCU-36 | 3324 | 1837

## PQ32a
| kW | kVar
BESS-PCU-01 | 0 | 0
BESS-PCU-02 | 0 | 0
BESS-PCU-03 | 0 | 0
BESS-PCU-04 | 0 | 0
BESS-PCU-05 | 0 | 0
BESS-PCU-06 | 0 | 0
BESS-PCU-07 | 0 | 0
BESS-PCU-08 | 0 | 0
BESS-PCU-09 | 0 | 0
BESS-PCU-10 | 0 | 0
BESS-PCU-11 | 0 | 0
BESS-PCU-12 | 0 | 0
BESS-PCU-13 | 0 | 0
BESS-PCU-14 | 0 | 0
BESS-PCU-15 | 0 | 0
BESS-PCU-16 | 0 | 0
BESS-PCU-17 | 0 | 0
BESS-PCU-18 | 0 | 0
BESS-PCU-19 | 0 | 0
BESS-PCU-20 | 0 | 0
BESS-PCU-21 | 0 | 0
BESS-PCU-22 | 0 | 0
BESS-PCU-23 | 0 | 0
BESS-PCU-24 | 0 | 0
BESS-PCU-25 | 0 | 0
BESS-PCU-26 | 0 | 0
BESS-PCU-27 | 0 | 0
BESS-PCU-28 | 0 | 0
BESS-PCU-29 | 0 | 0
BESS-PCU-30 | 0 | 0
BESS-PCU-31 | 0 | 0
BESS-PCU-32 | 0 | 0
BESS-PCU-33 | 0 | 0
BESS-PCU-34 | 0 | 0
BESS-PCU-35 | 0 | 0
BESS-PCU-36 | 0 | 0
BESS-PCU-37 | 0 | 0
BESS-PCU-38 | 0 | 0
BESS-PCU-39 | 0 | 0
BESS-PCU-40 | 0 | 0
PV-PCU-01 | 3323 | -785
PV-PCU-02 | 3323 | -785
PV-PCU-03 | 3323 | -785
PV-PCU-04 | 3323 | -785
PV-PCU-05 | 3323 | -785
PV-PCU-06 | 3323 | -785
PV-PCU-07 | 3323 | -785
PV-PCU-08 | 3323 | -785
PV-PCU-09 | 3323 | -785
PV-PCU-10 | 3323 | -785
PV-PCU-11 | 3323 | -785
PV-PCU-12 | 3323 | -785
PV-PCU-13 | 3323 | -785
PV-PCU-14 | 3323 | -785
PV-PCU-15 | 3323 | -785
PV-PCU-16 | 3323 | -785
PV-PCU-17 | 3323 | -785
PV-PCU-18 | 3323 | -785
PV-PCU-19 | 3323 | -785
PV-PCU-20 | 3323 | -785
PV-PCU-21 | 3323 | -785
PV-PCU-22 | 3323 | -785
PV-PCU-23 | 3323 | -785
PV-PCU-24 | 3323 | -785
PV-PCU-25 | 3323 | -785
PV-PCU-26 | 3323 | -785
PV-PCU-27 | 3323 | -785
PV-PCU-28 | 3323 | -785
PV-PCU-29 | 3323 | -785
PV-PCU-30 | 3323 | -785
PV-PCU-31 | 3323 | -785
PV-PCU-32 | 3323 | -785
PV-PCU-33 | 3323 | -785
PV-PCU-34 | 3323 | -785
PV-PCU-35 | 3323 | -785
PV-PCU-36 | 3323 | -785

## PQ33a
| kW | kVar
BESS-PCU-01 | 2507 | 1578
BESS-PCU-02 | 2507 | 1578
BESS-PCU-03 | 2507 | 1578
BESS-PCU-04 | 2507 | 1578
BESS-PCU-05 | 2507 | 1578
BESS-PCU-06 | 2507 | 1578
BESS-PCU-07 | 2507 | 1578
BESS-PCU-08 | 2507 | 1578
BESS-PCU-09 | 2507 | 1578
BESS-PCU-10 | 2507 | 1578
BESS-PCU-11 | 2507 | 1578
BESS-PCU-12 | 2507 | 1578
BESS-PCU-13 | 2507 | 1578
BESS-PCU-14 | 2507 | 1578
BESS-PCU-15 | 2507 | 1578
BESS-PCU-16 | 2507 | 1578
BESS-PCU-17 | 2507 | 1578
BESS-PCU-18 | 2507 | 1578
BESS-PCU-19 | 2507 | 1578
BESS-PCU-20 | 2507 | 1578
BESS-PCU-21 | 2507 | 1578
BESS-PCU-22 | 2507 | 1578
BESS-PCU-23 | 2507 | 1578
BESS-PCU-24 | 2507 | 1578
BESS-PCU-25 | 2507 | 1578
BESS-PCU-26 | 2507 | 1578
BESS-PCU-27 | 2507 | 1578
BESS-PCU-28 | 2507 | 1578
BESS-PCU-29 | 2507 | 1578
BESS-PCU-30 | 2507 | 1578
BESS-PCU-31 | 2507 | 1578
BESS-PCU-32 | 2507 | 1578
BESS-PCU-33 | 2507 | 1578
BESS-PCU-34 | 2507 | 1578
BESS-PCU-35 | 2507 | 1578
BESS-PCU-36 | 2507 | 1578
BESS-PCU-37 | 2507 | 1578
BESS-PCU-38 | 2507 | 1578
BESS-PCU-39 | 2507 | 1578
BESS-PCU-40 | 2507 | 1578
PV-PCU-01 | 0 | 0
PV-PCU-02 | 0 | 0
PV-PCU-03 | 0 | 0
PV-PCU-04 | 0 | 0
PV-PCU-05 | 0 | 0
PV-PCU-06 | 0 | 0
PV-PCU-07 | 0 | 0
PV-PCU-08 | 0 | 0
PV-PCU-09 | 0 | 0
PV-PCU-10 | 0 | 0
PV-PCU-11 | 0 | 0
PV-PCU-12 | 0 | 0
PV-PCU-13 | 0 | 0
PV-PCU-14 | 0 | 0
PV-PCU-15 | 0 | 0
PV-PCU-16 | 0 | 0
PV-PCU-17 | 0 | 0
PV-PCU-18 | 0 | 0
PV-PCU-19 | 0 | 0
PV-PCU-20 | 0 | 0
PV-PCU-21 | 0 | 0
PV-PCU-22 | 0 | 0
PV-PCU-23 | 0 | 0
PV-PCU-24 | 0 | 0
PV-PCU-25 | 0 | 0
PV-PCU-26 | 0 | 0
PV-PCU-27 | 0 | 0
PV-PCU-28 | 0 | 0
PV-PCU-29 | 0 | 0
PV-PCU-30 | 0 | 0
PV-PCU-31 | 0 | 0
PV-PCU-32 | 0 | 0
PV-PCU-33 | 0 | 0
PV-PCU-34 | 0 | 0
PV-PCU-35 | 0 | 0
PV-PCU-36 | 0 | 0

## PQ34a
| kW | kVar
BESS-PCU-01 | 2507 | -788
BESS-PCU-02 | 2507 | -788
BESS-PCU-03 | 2507 | -788
BESS-PCU-04 | 2507 | -788
BESS-PCU-05 | 2507 | -788
BESS-PCU-06 | 2507 | -788
BESS-PCU-07 | 2507 | -788
BESS-PCU-08 | 2507 | -788
BESS-PCU-09 | 2507 | -788
BESS-PCU-10 | 2507 | -788
BESS-PCU-11 | 2507 | -788
BESS-PCU-12 | 2507 | -788
BESS-PCU-13 | 2507 | -788
BESS-PCU-14 | 2507 | -788
BESS-PCU-15 | 2507 | -788
BESS-PCU-16 | 2507 | -788
BESS-PCU-17 | 2507 | -788
BESS-PCU-18 | 2507 | -788
BESS-PCU-19 | 2507 | -788
BESS-PCU-20 | 2507 | -788
BESS-PCU-21 | 2507 | -788
BESS-PCU-22 | 2507 | -788
BESS-PCU-23 | 2507 | -788
BESS-PCU-24 | 2507 | -788
BESS-PCU-25 | 2507 | -788
BESS-PCU-26 | 2507 | -788
BESS-PCU-27 | 2507 | -788
BESS-PCU-28 | 2507 | -788
BESS-PCU-29 | 2507 | -788
BESS-PCU-30 | 2507 | -788
BESS-PCU-31 | 2507 | -788
BESS-PCU-32 | 2507 | -788
BESS-PCU-33 | 2507 | -788
BESS-PCU-34 | 2507 | -788
BESS-PCU-35 | 2507 | -788
BESS-PCU-36 | 2507 | -788
BESS-PCU-37 | 2507 | -788
BESS-PCU-38 | 2507 | -788
BESS-PCU-39 | 2507 | -788
BESS-PCU-40 | 2507 | -788
PV-PCU-01 | 0 | 0
PV-PCU-02 | 0 | 0
PV-PCU-03 | 0 | 0
PV-PCU-04 | 0 | 0
PV-PCU-05 | 0 | 0
PV-PCU-06 | 0 | 0
PV-PCU-07 | 0 | 0
PV-PCU-08 | 0 | 0
PV-PCU-09 | 0 | 0
PV-PCU-10 | 0 | 0
PV-PCU-11 | 0 | 0
PV-PCU-12 | 0 | 0
PV-PCU-13 | 0 | 0
PV-PCU-14 | 0 | 0
PV-PCU-15 | 0 | 0
PV-PCU-16 | 0 | 0
PV-PCU-17 | 0 | 0
PV-PCU-18 | 0 | 0
PV-PCU-19 | 0 | 0
PV-PCU-20 | 0 | 0
PV-PCU-21 | 0 | 0
PV-PCU-22 | 0 | 0
PV-PCU-23 | 0 | 0
PV-PCU-24 | 0 | 0
PV-PCU-25 | 0 | 0
PV-PCU-26 | 0 | 0
PV-PCU-27 | 0 | 0
PV-PCU-28 | 0 | 0
PV-PCU-29 | 0 | 0
PV-PCU-30 | 0 | 0
PV-PCU-31 | 0 | 0
PV-PCU-32 | 0 | 0
PV-PCU-33 | 0 | 0
PV-PCU-34 | 0 | 0
PV-PCU-35 | 0 | 0
PV-PCU-36 | 0 | 0

## PQ35a
| kW | kVar
BESS-PCU-01 | -2493 | 1578
BESS-PCU-02 | -2493 | 1578
BESS-PCU-03 | -2493 | 1578
BESS-PCU-04 | -2493 | 1578
BESS-PCU-05 | -2493 | 1578
BESS-PCU-06 | -2493 | 1578
BESS-PCU-07 | -2493 | 1578
BESS-PCU-08 | -2493 | 1578
BESS-PCU-09 | -2493 | 1578
BESS-PCU-10 | -2493 | 1578
BESS-PCU-11 | -2493 | 1578
BESS-PCU-12 | -2493 | 1578
BESS-PCU-13 | -2493 | 1578
BESS-PCU-14 | -2493 | 1578
BESS-PCU-15 | -2493 | 1578
BESS-PCU-16 | -2493 | 1578
BESS-PCU-17 | -2493 | 1578
BESS-PCU-18 | -2493 | 1578
BESS-PCU-19 | -2493 | 1578
BESS-PCU-20 | -2493 | 1578
BESS-PCU-21 | -2493 | 1578
BESS-PCU-22 | -2493 | 1578
BESS-PCU-23 | -2493 | 1578
BESS-PCU-24 | -2493 | 1578
BESS-PCU-25 | -2493 | 1578
BESS-PCU-26 | -2493 | 1578
BESS-PCU-27 | -2493 | 1578
BESS-PCU-28 | -2493 | 1578
BESS-PCU-29 | -2493 | 1578
BESS-PCU-30 | -2493 | 1578
BESS-PCU-31 | -2493 | 1578
BESS-PCU-32 | -2493 | 1578
BESS-PCU-33 | -2493 | 1578
BESS-PCU-34 | -2493 | 1578
BESS-PCU-35 | -2493 | 1578
BESS-PCU-36 | -2493 | 1578
BESS-PCU-37 | -2493 | 1578
BESS-PCU-38 | -2493 | 1578
BESS-PCU-39 | -2493 | 1578
BESS-PCU-40 | -2493 | 1578
PV-PCU-01 | 0 | 0
PV-PCU-02 | 0 | 0
PV-PCU-03 | 0 | 0
PV-PCU-04 | 0 | 0
PV-PCU-05 | 0 | 0
PV-PCU-06 | 0 | 0
PV-PCU-07 | 0 | 0
PV-PCU-08 | 0 | 0
PV-PCU-09 | 0 | 0
PV-PCU-10 | 0 | 0
PV-PCU-11 | 0 | 0
PV-PCU-12 | 0 | 0
PV-PCU-13 | 0 | 0
PV-PCU-14 | 0 | 0
PV-PCU-15 | 0 | 0
PV-PCU-16 | 0 | 0
PV-PCU-17 | 0 | 0
PV-PCU-18 | 0 | 0
PV-PCU-19 | 0 | 0
PV-PCU-20 | 0 | 0
PV-PCU-21 | 0 | 0
PV-PCU-22 | 0 | 0
PV-PCU-23 | 0 | 0
PV-PCU-24 | 0 | 0
PV-PCU-25 | 0 | 0
PV-PCU-26 | 0 | 0
PV-PCU-27 | 0 | 0
PV-PCU-28 | 0 | 0
PV-PCU-29 | 0 | 0
PV-PCU-30 | 0 | 0
PV-PCU-31 | 0 | 0
PV-PCU-32 | 0 | 0
PV-PCU-33 | 0 | 0
PV-PCU-34 | 0 | 0
PV-PCU-35 | 0 | 0
PV-PCU-36 | 0 | 0

## PQ36a
| kW | kVar
BESS-PCU-01 | -2493 | -788
BESS-PCU-02 | -2493 | -788
BESS-PCU-03 | -2493 | -788
BESS-PCU-04 | -2493 | -788
BESS-PCU-05 | -2493 | -788
BESS-PCU-06 | -2493 | -788
BESS-PCU-07 | -2493 | -788
BESS-PCU-08 | -2493 | -788
BESS-PCU-09 | -2493 | -788
BESS-PCU-10 | -2493 | -788
BESS-PCU-11 | -2493 | -788
BESS-PCU-12 | -2493 | -788
BESS-PCU-13 | -2493 | -788
BESS-PCU-14 | -2493 | -788
BESS-PCU-15 | -2493 | -788
BESS-PCU-16 | -2493 | -788
BESS-PCU-17 | -2493 | -788
BESS-PCU-18 | -2493 | -788
BESS-PCU-19 | -2493 | -788
BESS-PCU-20 | -2493 | -788
BESS-PCU-21 | -2493 | -788
BESS-PCU-22 | -2493 | -788
BESS-PCU-23 | -2493 | -788
BESS-PCU-24 | -2493 | -788
BESS-PCU-25 | -2493 | -788
BESS-PCU-26 | -2493 | -788
BESS-PCU-27 | -2493 | -788
BESS-PCU-28 | -2493 | -788
BESS-PCU-29 | -2493 | -788
BESS-PCU-30 | -2493 | -788
BESS-PCU-31 | -2493 | -788
BESS-PCU-32 | -2493 | -788
BESS-PCU-33 | -2493 | -788
BESS-PCU-34 | -2493 | -788
BESS-PCU-35 | -2493 | -788
BESS-PCU-36 | -2493 | -788
BESS-PCU-37 | -2493 | -788
BESS-PCU-38 | -2493 | -788
BESS-PCU-39 | -2493 | -788
BESS-PCU-40 | -2493 | -788
PV-PCU-01 | 0 | 0
PV-PCU-02 | 0 | 0
PV-PCU-03 | 0 | 0
PV-PCU-04 | 0 | 0
PV-PCU-05 | 0 | 0
PV-PCU-06 | 0 | 0
PV-PCU-07 | 0 | 0
PV-PCU-08 | 0 | 0
PV-PCU-09 | 0 | 0
PV-PCU-10 | 0 | 0
PV-PCU-11 | 0 | 0
PV-PCU-12 | 0 | 0
PV-PCU-13 | 0 | 0
PV-PCU-14 | 0 | 0
PV-PCU-15 | 0 | 0
PV-PCU-16 | 0 | 0
PV-PCU-17 | 0 | 0
PV-PCU-18 | 0 | 0
PV-PCU-19 | 0 | 0
PV-PCU-20 | 0 | 0
PV-PCU-21 | 0 | 0
PV-PCU-22 | 0 | 0
PV-PCU-23 | 0 | 0
PV-PCU-24 | 0 | 0
PV-PCU-25 | 0 | 0
PV-PCU-26 | 0 | 0
PV-PCU-27 | 0 | 0
PV-PCU-28 | 0 | 0
PV-PCU-29 | 0 | 0
PV-PCU-30 | 0 | 0
PV-PCU-31 | 0 | 0
PV-PCU-32 | 0 | 0
PV-PCU-33 | 0 | 0
PV-PCU-34 | 0 | 0
PV-PCU-35 | 0 | 0
PV-PCU-36 | 0 | 0

## PQ37a
| kW | kVar
BESS-PCU-01 | 0 | 0
BESS-PCU-02 | 0 | 0
BESS-PCU-03 | 0 | 0
BESS-PCU-04 | 0 | 0
BESS-PCU-05 | 0 | 0
BESS-PCU-06 | 0 | 0
BESS-PCU-07 | 0 | 0
BESS-PCU-08 | 0 | 0
BESS-PCU-09 | 0 | 0
BESS-PCU-10 | 0 | 0
BESS-PCU-11 | 0 | 0
BESS-PCU-12 | 0 | 0
BESS-PCU-13 | 0 | 0
BESS-PCU-14 | 0 | 0
BESS-PCU-15 | 0 | 0
BESS-PCU-16 | 0 | 0
BESS-PCU-17 | 0 | 0
BESS-PCU-18 | 0 | 0
BESS-PCU-19 | 0 | 0
BESS-PCU-20 | 0 | 0
BESS-PCU-21 | 0 | 0
BESS-PCU-22 | 0 | 0
BESS-PCU-23 | 0 | 0
BESS-PCU-24 | 0 | 0
BESS-PCU-25 | 0 | 0
BESS-PCU-26 | 0 | 0
BESS-PCU-27 | 0 | 0
BESS-PCU-28 | 0 | 0
BESS-PCU-29 | 0 | 0
BESS-PCU-30 | 0 | 0
BESS-PCU-31 | 0 | 0
BESS-PCU-32 | 0 | 0
BESS-PCU-33 | 0 | 0
BESS-PCU-34 | 0 | 0
BESS-PCU-35 | 0 | 0
BESS-PCU-36 | 0 | 0
BESS-PCU-37 | 0 | 0
BESS-PCU-38 | 0 | 0
BESS-PCU-39 | 0 | 0
BESS-PCU-40 | 0 | 0
PV-PCU-01 | 3 | 1489
PV-PCU-02 | 3 | 1489
PV-PCU-03 | 3 | 1489
PV-PCU-04 | 3 | 1489
PV-PCU-05 | 3 | 1489
PV-PCU-06 | 3 | 1489
PV-PCU-07 | 3 | 1489
PV-PCU-08 | 3 | 1489
PV-PCU-09 | 3 | 1489
PV-PCU-10 | 3 | 1489
PV-PCU-11 | 3 | 1489
PV-PCU-12 | 3 | 1489
PV-PCU-13 | 3 | 1489
PV-PCU-14 | 3 | 1489
PV-PCU-15 | 3 | 1489
PV-PCU-16 | 3 | 1489
PV-PCU-17 | 3 | 1489
PV-PCU-18 | 3 | 1489
PV-PCU-19 | 3 | 1489
PV-PCU-20 | 3 | 1489
PV-PCU-21 | 3 | 1489
PV-PCU-22 | 3 | 1489
PV-PCU-23 | 3 | 1489
PV-PCU-24 | 3 | 1489
PV-PCU-25 | 3 | 1489
PV-PCU-26 | 3 | 1489
PV-PCU-27 | 3 | 1489
PV-PCU-28 | 3 | 1489
PV-PCU-29 | 3 | 1489
PV-PCU-30 | 3 | 1489
PV-PCU-31 | 3 | 1489
PV-PCU-32 | 3 | 1489
PV-PCU-33 | 3 | 1489
PV-PCU-34 | 3 | 1489
PV-PCU-35 | 3 | 1489
PV-PCU-36 | 3 | 1489

## PQ38a
| kW | kVar
BESS-PCU-01 | 0 | 0
BESS-PCU-02 | 0 | 0
BESS-PCU-03 | 0 | 0
BESS-PCU-04 | 0 | 0
BESS-PCU-05 | 0 | 0
BESS-PCU-06 | 0 | 0
BESS-PCU-07 | 0 | 0
BESS-PCU-08 | 0 | 0
BESS-PCU-09 | 0 | 0
BESS-PCU-10 | 0 | 0
BESS-PCU-11 | 0 | 0
BESS-PCU-12 | 0 | 0
BESS-PCU-13 | 0 | 0
BESS-PCU-14 | 0 | 0
BESS-PCU-15 | 0 | 0
BESS-PCU-16 | 0 | 0
BESS-PCU-17 | 0 | 0
BESS-PCU-18 | 0 | 0
BESS-PCU-19 | 0 | 0
BESS-PCU-20 | 0 | 0
BESS-PCU-21 | 0 | 0
BESS-PCU-22 | 0 | 0
BESS-PCU-23 | 0 | 0
BESS-PCU-24 | 0 | 0
BESS-PCU-25 | 0 | 0
BESS-PCU-26 | 0 | 0
BESS-PCU-27 | 0 | 0
BESS-PCU-28 | 0 | 0
BESS-PCU-29 | 0 | 0
BESS-PCU-30 | 0 | 0
BESS-PCU-31 | 0 | 0
BESS-PCU-32 | 0 | 0
BESS-PCU-33 | 0 | 0
BESS-PCU-34 | 0 | 0
BESS-PCU-35 | 0 | 0
BESS-PCU-36 | 0 | 0
BESS-PCU-37 | 0 | 0
BESS-PCU-38 | 0 | 0
BESS-PCU-39 | 0 | 0
BESS-PCU-40 | 0 | 0
PV-PCU-01 | 2 | -1137
PV-PCU-02 | 2 | -1137
PV-PCU-03 | 2 | -1137
PV-PCU-04 | 2 | -1137
PV-PCU-05 | 2 | -1137
PV-PCU-06 | 2 | -1137
PV-PCU-07 | 2 | -1137
PV-PCU-08 | 2 | -1137
PV-PCU-09 | 2 | -1137
PV-PCU-10 | 2 | -1137
PV-PCU-11 | 2 | -1137
PV-PCU-12 | 2 | -1137
PV-PCU-13 | 2 | -1137
PV-PCU-14 | 2 | -1137
PV-PCU-15 | 2 | -1137
PV-PCU-16 | 2 | -1137
PV-PCU-17 | 2 | -1137
PV-PCU-18 | 2 | -1137
PV-PCU-19 | 2 | -1137
PV-PCU-20 | 2 | -1137
PV-PCU-21 | 2 | -1137
PV-PCU-22 | 2 | -1137
PV-PCU-23 | 2 | -1137
PV-PCU-24 | 2 | -1137
PV-PCU-25 | 2 | -1137
PV-PCU-26 | 2 | -1137
PV-PCU-27 | 2 | -1137
PV-PCU-28 | 2 | -1137
PV-PCU-29 | 2 | -1137
PV-PCU-30 | 2 | -1137
PV-PCU-31 | 2 | -1137
PV-PCU-32 | 2 | -1137
PV-PCU-33 | 2 | -1137
PV-PCU-34 | 2 | -1137
PV-PCU-35 | 2 | -1137
PV-PCU-36 | 2 | -1137